## Bolteim_178_Com_Desoneração
CPOS - COMPANHIA PAULISTA DE OBRAS E SERVIÇOS
BOLETIM REFERENCIAL DE CUSTOS - TABELA DE SERVIÇOS
COM DESONERAÇÃO (DESONERADO)
VERSÃO 178
Vigência: a partir de 02/03/20
|  |  | BDI : 0,00 % |  |  | L.S.: 98,38 %
Referência | Descrição |  | Un | Material | Mão de Obra | Custo Total
01 | SERVIÇO TÉCNICO ESPECIALIZADO
0102 | Parecer técnico
0102071 |  | Parecer técnico de fundações, contenções e recomendações gerais, para empreendimentos com área construída até 1.000 m² | un | 0 | 4314.53 | 4314.53
0102081 |  | Parecer técnico de fundações, contenções e recomendações gerais, para empreendimentos com área construída de 1.001 a 2.000 m² | un | 0 | 5737.49 | 5737.49
0102091 |  | Parecer técnico de fundações, contenções e recomendações gerais, para empreendimentos com área construída de 2.001 a 5.000 m² | un | 0 | 9800.91 | 9800.91
0102101 |  | Parecer técnico de fundações, contenções e recomendações gerais, para empreendimentos com área construída de 5.001 a 10.000 m² | un | 0 | 13438.21 | 13438.21
0102111 |  | Parecer técnico de fundações, contenções e recomendações gerais, para empreendimentos com área construída acima de 10.000 m² | un | 0 | 15660.15 | 15660.15
0106 | Projeto de instalações elétricas
0106021 |  | Elaboração de projeto de adequação de entrada de energia elétrica junto a concessionária, com medição em baixa tensão e demanda até 75 kVA | un | 0 | 5705.6 | 5705.6
0106031 |  | Elaboração de projeto de adequação de entrada de energia elétrica junto a concessionária, com medição em média tensão, subestação simplificada e demanda de 75 kVA a 300 kVA | un | 0 | 9664.1 | 9664.1
0106032 |  | Elaboração de projeto de adequação de entrada de energia elétrica junto a concessionária, com medição em média tensão e demanda de 75 kVA a 300 kVA | un | 0 | 13077.4 | 13077.4
0106041 |  | Elaboração de projeto de adequação de entrada de energia elétrica junto a concessionária, com medição em média tensão e demanda acima de 300 kVA a 2 MVA | un | 0 | 17394.5 | 17394.5
0117 | Projeto executivo
0117031 |  | Projeto executivo de arquitetura em formato A1 | un | 0 | 2212.89 | 2212.89
0117041 |  | Projeto executivo de arquitetura em formato A0 | un | 0 | 2983.08 | 2983.08
0117051 |  | Projeto executivo de estrutura em formato A1 | un | 0 | 1631.85 | 1631.85
0117061 |  | Projeto executivo de estrutura em formato A0 | un | 0 | 2227.73 | 2227.73
0117071 |  | Projeto executivo de instalações hidráulicas em formato A1 | un | 0 | 700.18 | 700.18
0117081 |  | Projeto executivo de instalações hidráulicas em formato A0 | un | 0 | 930.65 | 930.65
0117111 |  | Projeto executivo de instalações elétricas em formato A1 | un | 0 | 780.73 | 780.73
0117121 |  | Projeto executivo de instalações elétricas em formato A0 | un | 0 | 1080.92 | 1080.92
0117151 |  | Projeto executivo de climatização em formato A1 | un | 0 | 1507.47 | 1507.47
0117161 |  | Projeto executivo de climatização em formato A0 | un | 0 | 2054.12 | 2054.12
0117171 |  | Projeto executivo de chuveiros automáticos em formato A1 | un | 0 | 1268.68 | 1268.68
0117181 |  | Projeto executivo de chuveiros automáticos em formato A0 | un | 0 | 1640.87 | 1640.87
0120 | Levantamento topográfico e geofísico
0120010 |  | Taxa de mobilização e desmobilização de equipamentos para execução de levantamento topográfico | tx | 1141.15 | 0 | 1141.15
0120691 |  | Levantamento planimétrico cadastral com áreas ocupadas predominantemente por comunidades - área até 20.000 m² (mínimo de 3.500 m²) | m² | 0.32 | 0.36 | 0.68
0120701 |  | Levantamento planimétrico cadastral com áreas ocupadas predominantemente por comunidades - área acima de 20.000 m² até 200.000 m² | m² | 0.26 | 0.28 | 0.54
0120711 |  | Levantamento planimétrico cadastral com áreas ocupadas predominantemente por comunidades - área acima de 200.000 m² | m² | 0.21 | 0.24 | 0.45
0120721 |  | Levantamento planimétrico cadastral com áreas até 50% de ocupação - área até 20.000 m² (mínimo de 3.500 m²) | m² | 0.28 | 0.31 | 0.59
0120731 |  | Levantamento planimétrico cadastral com áreas até 50% de ocupação - área acima de 20.000 m² até 200.000 m² | m² | 0.13 | 0.34 | 0.47
0120741 |  | Levantamento planimétrico cadastral com áreas até 50% de ocupação - área acima de 200.000 m² | m² | 0.18 | 0.18 | 0.36
0120751 |  | Levantamento planimétrico cadastral com áreas acima de 50% de ocupação - área até 20.000 m² (mínimo de 4.000 m²) | m² | 0.25 | 0.28 | 0.53
0120761 |  | Levantamento planimétrico cadastral com áreas acima de 50% de ocupação - área acima de 20.000 m² até 200.000 m² | m² | 0.21 | 0.24 | 0.45
0120771 |  | Levantamento planimétrico cadastral com áreas acima de 50% de ocupação - área acima de 200.000 m² | m² | 0.21 | 0.24 | 0.45
0120781 |  | Levantamento planialtimétrico cadastral com áreas ocupadas predominantemente por comunidades - área até 20.000 m² (mínimo de 3.500 m²) | m² | 0.36 | 0.39 | 0.75
0120791 |  | Levantamento planialtimétrico cadastral com áreas ocupadas predominantemente por comunidades - área acima de 20.000 m² até 200.000 m² | m² | 0.28 | 0.29 | 0.57
0120801 |  | Levantamento planialtimétrico cadastral com áreas ocupadas predominantemente por comunidades - área acima de 200.000 m² | m² | 0.21 | 0.24 | 0.45
0120811 |  | Levantamento planialtimétrico cadastral com áreas até 50% de ocupação - área até 20.000 m² (mínimo de 4.000 m²) | m² | 0.29 | 0.32 | 0.61
0120821 |  | Levantamento planialtimétrico cadastral com áreas até 50% de ocupação - área acima de 20.000 m² até 200.000 m² | m² | 0.23 | 0.28 | 0.51
0120831 |  | Levantamento planialtimétrico cadastral com áreas até 50% de ocupação - área acima de 200.000 m² | m² | 0.2 | 0.24 | 0.44
0120841 |  | Levantamento planialtimétrico cadastral com áreas acima de 50% de ocupação - área até 20.000 m² (mínimo de 3.500 m²) | m² | 0.34 | 0.38 | 0.72
0120851 |  | Levantamento planialtimétrico cadastral com áreas acima de 50% de ocupação - área acima de 20.000 m² até 200.000 m² | m² | 0.22 | 0.26 | 0.48
0120861 |  | Levantamento planialtimétrico cadastral com áreas acima de 50% de ocupação - área acima de 200.000 m² | m² | 0.13 | 0.26 | 0.39
0120871 |  | Levantamento planialtimétrico cadastral em área rural até 2 alqueires (mínimo de 10.000 m²) | m² | 0.14 | 0.14 | 0.28
0120881 |  | Levantamento planialtimétrico cadastral em área rural acima de 2 até 5 alqueires | m² | 0.1 | 0.12 | 0.22
0120891 |  | Levantamento planialtimétrico cadastral em área rural acima de 5 até 10 alqueires | m² | 0.08 | 0.1 | 0.18
0120901 |  | Levantamento planialtimétrico cadastral em área rural acima de 10 alqueires | m² | 0.07 | 0.1 | 0.17
0120911 |  | Transporte de referência de nível (RN) - classe IIN (mínimo de 2 km) | km | 519.95 | 454.32 | 974.27
0120921 |  | Implantação de marcos através de levantamento com GPS (mínimo de 3 marcos) | un | 586.53 | 310.54 | 897.07
0121 | Estudo geotécnico (sondagem)
0121010 |  | Taxa de mobilização e desmobilização de equipamentos para execução de sondagem | tx | 886.42 | 0 | 886.42
0121090 |  | Taxa de mobilização e desmobilização de equipamentos para execução de sondagem rotativa | tx | 4536.63 | 0 | 4536.63
0121100 |  | Sondagem do terreno a trado | m | 75.78 | 0 | 75.78
0121110 |  | Sondagem do terreno à percussão (mínimo de 30 m) | m | 83.55 | 0 | 83.55
0121120 |  | Sondagem do terreno rotativa em solo | m | 300.1 | 0 | 300.1
0121130 |  | Sondagem do terreno rotativa em rocha | m | 834.77 | 0 | 834.77
0121140 |  | Sondagem do terreno à percussão com a utilização de torquímetro (mínimo de 30 m) | m | 76.08 | 0 | 76.08
0123 | Tratamento, recuperação e trabalhos especiais em concreto
0123010 |  | Taxa de mobilização e desmobilização de equipamentos para execução de corte em concreto armado | tx | 295.87 | 0 | 295.87
0123020 |  | Limpeza de armadura com escova de aço | m² | 1.83 | 4.09 | 5.92
0123030 |  | Preparo de ponte de aderência com adesivo a base de epóxi | m² | 85.32 | 30.25 | 115.57
0123040 |  | Tratamento de armadura com produto anticorrosivo a base de zinco | m² | 13.43 | 26.46 | 39.89
0123060 |  | Corte de concreto deteriorado inclusive remoção dos detritos | m² | 0 | 20.48 | 20.48
0123070 |  | Demarcação de área com disco de corte diamantado | m | 0.67 | 3.03 | 3.7
0123100 |  | Demolição de concreto armado com preservação de armadura, para reforço e recuperação estrutural | m³ | 0 | 309.03 | 309.03
0123140 |  | Furação de 1 1/4" em concreto armado | m | 156.36 | 0 | 156.36
0123150 |  | Furação de 1 1/2" em concreto armado | m | 162.41 | 0 | 162.41
0123160 |  | Furação de 2 1/4" em concreto armado | m | 187.75 | 0 | 187.75
0123190 |  | Furação de 2 1/2" em concreto armado | m | 193.62 | 0 | 193.62
0123200 |  | Taxa de mobilização e desmobilização de equipamentos para execução de perfuração em concreto | tx | 159.75 | 0 | 159.75
0123221 |  | Furação para até 10mm x 100mm em concreto armado, inclusive colagem de armadura (para até 8mm) | un | 6.55 | 0 | 6.55
0123222 |  | Furação para 12,5mm x 100mm em concreto armado, inclusive colagem de armadura (para 10mm) | un | 7.51 | 0 | 7.51
0123223 |  | Furação para 16mm x 100mm em concreto armado, inclusive colagem de armadura (para 12,5mm) | un | 9.49 | 0 | 9.49
0123231 |  | Furação para até 10mm x 150mm em concreto armado, inclusive colagem de armadura (para até 8mm) | un | 9.49 | 0 | 9.49
0123232 |  | Furação para 12,5mm x 150mm em concreto armado, inclusive colagem de armadura (para 10mm) | un | 11.56 | 0 | 11.56
0123233 |  | Furação para 16mm x 150mm em concreto armado, inclusive colagem de armadura (para 12,5mm) | un | 14.79 | 0 | 14.79
0123234 |  | Furação para 20mm x 150mm em concreto armado, inclusive colagem de armadura (para 16mm) | un | 16.9 | 0 | 16.9
0123236 |  | Furação para até 10mm x 200mm em concreto armado, inclusive colagem de armadura (para 8mm) | un | 13.1 | 0 | 13.1
0123237 |  | Furação para 12,5mm x 200mm em concreto armado, inclusive colagem de armadura (para 10mm) | un | 15.15 | 0 | 15.15
0123238 |  | Furação para 16mm x 200mm em concreto armado, inclusive colagem de armadura (para 12,5mm) | un | 19.38 | 0 | 19.38
0123239 |  | Furação para 20mm x 200mm em concreto armado, inclusive colagem de armadura (para 16mm) | un | 23.5 | 0 | 23.5
0123254 |  | Furação de 1" em concreto armado | m | 179.04 | 0 | 179.04
0123260 |  | Furação de 2" em concreto armado | m | 202.65 | 0 | 202.65
0123264 |  | Furação de 3" em concreto armado | m | 232.83 | 0 | 232.83
0123270 |  | Furação de 4" em concreto armado | m | 266.01 | 0 | 266.01
0123274 |  | Furação de 5" em concreto armado | m | 309.01 | 0 | 309.01
0123280 |  | Furação de 6" em concreto armado | m | 364.19 | 0 | 364.19
0123510 |  | Corte vertical em concreto armado, espessura de 15 cm | m | 181.62 | 0 | 181.62
0123700 |  | Taxa de mobilização e desmobilização para reforço estrutural com fibra de carbono | tx | 975.68 | 2770.35 | 3746.03
0123701 |  | Preparação de substrato para colagem de fibra de carbono, mediante lixamento e/ou apicoamento e escovação | m² | 4.87 | 29.57 | 34.44
0123702 |  | Fibra de carbono para reforço estrutural de alta resistência - 300 g/m² | m² | 160.94 | 210.67 | 371.61
0127 | Estudo e programa ambientais
0127011 |  | Projeto e implementação de gerenciamento integrado de resíduos sólidos e gestão de perdas | un | 144.7 | 6070.33 | 6215.03
0127021 |  | Projeto e implementação de educação ambiental | un | 144.7 | 8179.79 | 8324.49
0127031 |  | Projeto e implementação de controle ambiental de obra | un | 144.7 | 7243.23 | 7387.93
0127041 |  | Laudo de caracterização de vegetação | un | 417.7 | 16709.12 | 17126.82
0127051 |  | Laudo de caracterização da fauna associada à flora | un | 417.7 | 25661.26 | 26078.96
0127061 |  | Projeto e implementação de monitoramento da fauna durante a obra | un | 417.7 | 10195.41 | 10613.11
0127071 |  | Laudo de autodepuração | un | 339.7 | 12243.65 | 12583.35
0127091 |  | Estudo de impacto de vizinhança, em área urbana até 10.000 m² | un | 207.1 | 19835.86 | 20042.96
0128 | Poço profundo
0128010 |  | Taxa de mobilização e desmobilização de equipamentos para execução de perfuração para poço profundo - profundidade até 200 m | tx | 8382.84 | 0 | 8382.84
0128020 |  | Taxa de mobilização e desmobilização de equipamentos para execução de perfuração para poço profundo - profundidade acima de 200 m e até 300 m | tx | 10542.95 | 0 | 10542.95
0128030 |  | Taxa de mobilização e desmobilização de equipamentos para execução de perfuração para poço profundo - profundidade acima de 300 m | tx | 15396.56 | 0 | 15396.56
0128040 |  | Perfuração rotativa para poço profundo em camadas de solos sedimentares, diâmetro de 8 1/2" (215,90 mm) | m | 378.81 | 0 | 378.81
0128050 |  | Perfuração rotativa para poço profundo em aluvião, arenito, ou solos sedimentados em geral, diâmetro de 10" (250 mm) | m | 403.03 | 0 | 403.03
0128060 |  | Perfuração rotativa para poço profundo em aluvião, arenito, ou solos sedimentados em geral, diâmetro de 12" (300 mm) | m | 520.1 | 0 | 520.1
0128070 |  | Perfuração rotativa para poço profundo em aluvião, arenito, ou solos sedimentados em geral, diâmetro de 14" (350 mm) | m | 750.21 | 0 | 750.21
0128080 |  | Perfuração rotativa para poço profundo em aluvião, arenito, ou solos sedimentados em geral, diâmetro de 16" (400 mm) | m | 917.09 | 0 | 917.09
0128090 |  | Perfuração rotativa para poço profundo em aluvião, arenito, ou solos sedimentados em geral, diâmetro de 18" (450 mm) | m | 1158.05 | 0 | 1158.05
0128100 |  | Perfuração rotativa para poço profundo em aluvião, arenito, ou solos sedimentados em geral, diâmetro de 20" (500 mm) | m | 1131.06 | 0 | 1131.06
0128110 |  | Perfuração rotativa para poço profundo em aluvião, arenito, ou solos sedimentados em geral, diâmetro de 22" (550 mm) | m | 1314.81 | 0 | 1314.81
0128120 |  | Perfuração rotativa para poço profundo em aluvião, arenito, ou solos sedimentados em geral, diâmetro de 26" (650 mm) | m | 1804.35 | 0 | 1804.35
0128130 |  | Perfuração rotativa para poço profundo em solos e/ou rocha metassedimentar alterada em geral, diâmetro de 20" (508 mm) | m | 688.43 | 0 | 688.43
0128140 |  | Perfuração roto-pneumática para poço profundo em rocha metassedimentar em geral, diâmetro de 12 1/4" (311,15 mm) | m | 950.34 | 0 | 950.34
0128150 |  | Perfuração rotativa para poço profundo em rocha sã (basalto), diâmetro de 14" (350 mm) | m | 2930.09 | 0 | 2930.09
0128160 |  | Perfuração rotativa para poço profundo em rocha alterada (basalto alterado), diâmetro de 8" (200 mm) | m | 283.59 | 0 | 283.59
0128170 |  | Perfuração rotativa para poço profundo em rocha alterada (basalto alterado), diâmetro de 10" (250 mm) | m | 400.8 | 0 | 400.8
0128180 |  | Perfuração rotativa para poço profundo em rocha alterada (basalto alterado), diâmetro de 12" (300 mm) | m | 447.89 | 0 | 447.89
0128190 |  | Perfuração roto-pneumática para poço profundo em rocha sã (basalto), diâmetro de 6" (150 mm) | m | 256.89 | 0 | 256.89
0128200 |  | Perfuração roto-pneumática para poço profundo em rocha sã (basalto), diâmetro de 8" (200 mm) | m | 396.94 | 0 | 396.94
0128210 |  | Perfuração roto-pneumática para poço profundo em rocha sã (basalto), diâmetro de 10" (250 mm) | m | 589.39 | 0 | 589.39
0128220 |  | Perfuração roto-pneumática para poço profundo em rocha sã (basalto), diâmetro de 12" (300 mm) | m | 1469.67 | 0 | 1469.67
0128230 |  | Perfuração roto-pneumática para poço profundo em rocha sã (basalto), diâmetro de 14" (350 mm) | m | 1679.45 | 0 | 1679.45
0128240 |  | Perfuração roto-pneumática para poço profundo em rocha sã (basalto), diâmetro de 18" (450 mm) | m | 2423.28 | 0 | 2423.28
0128250 |  | Revestimento interno de poço profundo tubo liso em aço galvanizado, diâmetro de 6" (152,40 mm) - união solda | m | 412.54 | 0 | 412.54
0128260 |  | Revestimento interno de poço profundo tubo PVC geomecânico nervurado standard, diâmetro de 6" (150 mm) | m | 287.99 | 0 | 287.99
0128270 |  | Revestimento interno de poço profundo tubo PVC geomecânico nervurado reforçado, diâmetro de 8" (200 mm) | m | 564.56 | 0 | 564.56
0128280 |  | Revestimento interno de poço profundo tubo de aço preto, diâmetro de 6" (152,40 mm) | m | 372.12 | 0 | 372.12
0128290 |  | Revestimento interno de poço profundo tubo preto DIN 2440, diâmetro de 6" (150 mm) | m | 377.95 | 0 | 377.95
0128300 |  | Revestimento interno de poço profundo tubo preto DIN 2440, diâmetro de 8" (200 mm) | m | 575 | 0 | 575
0128310 |  | Revestimento interno de poço profundo tubo de aço preto liso calandrado, diâmetro de 16" (406,40 mm) | m | 877.84 | 0 | 877.84
0128350 |  | Revestimento da boca de poço profundo tubo chapa 3/16", diâmetro de 12" | m | 765.48 | 0 | 765.48
0128360 |  | Revestimento da boca de poço profundo tubo chapa 3/16", diâmetro de 14" | m | 830.81 | 0 | 830.81
0128370 |  | Revestimento da boca de poço profundo tubo chapa 3/16", diâmetro de 16" | m | 974.04 | 0 | 974.04
0128380 |  | Revestimento da boca de poço profundo tubo chapa 3/16", diâmetro de 20" | m | 947.5 | 0 | 947.5
0128390 |  | Filtro PVC geomecânico nervurado tipo standard para poço profundo, diâmetro de 6" (150 mm) | m | 388.67 | 0 | 388.67
0128400 |  | Filtro PVC geomecânico nervurado tipo reforçado para poço profundo, diâmetro de 8" (200 mm) | m | 673.09 | 0 | 673.09
0128410 |  | Filtro espiralado galvanizado simples (standard) para poço profundo, diâmetro de 6" (152,40 mm) | m | 730.89 | 0 | 730.89
0128420 |  | Filtro espiralado galvanizado reforçado para poço profundo, diâmetro de 6" (152,40 mm) | m | 886.18 | 0 | 886.18
0128430 |  | Filtro espiralado em aço inoxidável reforçado para poço profundo, diâmetro de 6" (152,40 mm) | m | 1736.01 | 0 | 1736.01
0128440 |  | Filtro galvanizado tipo NOLD para poço profundo, diâmetro de 6" (150 mm) | m | 599.78 | 0 | 599.78
0128450 |  | Pré-filtro tipo pérola para poço profundo | m³ | 1323.97 | 0 | 1323.97
0128460 |  | Pré-filtro tipo Jacareí para poço profundo | m³ | 1163.38 | 0 | 1163.38
0128470 |  | Perfilagem ótica (filmagem / endoscopia) para poço profundo | m | 62 | 0 | 62
0128480 |  | Perfilagem elétrica de poço profundo | m | 120.86 | 0 | 120.86
0128490 |  | Taxa de mobilização e desmobilização de equipamentos para execução de bombeamento, limpeza, desenvolvimento e teste de vazão | tx | 2937.36 | 0 | 2937.36
0128500 |  | Limpeza e desenvolvimento do poço profundo | h | 285.59 | 0 | 285.59
0128510 |  | Ensaio de vazão (bombeamento) para poço profundo, com bomba submersa | h | 260.94 | 0 | 260.94
0128520 |  | Ensaio de vazão escalonado para poço profundo | h | 286.67 | 0 | 286.67
0128530 |  | Ensaio de recuperação de nível para poço profundo | h | 282.02 | 0 | 282.02
0128540 |  | Desinfecção de poço profundo | un | 1572.45 | 0 | 1572.45
0128550 |  | Análise físico-química e bacteriológica da água para poço profundo | cj | 3083.9 | 0 | 3083.9
0128560 |  | Centralizador de coluna para poço profundo, diâmetro de 4" ou 6" | un | 275.33 | 0 | 275.33
0128570 |  | Cimentação de boca do poço profundo, entre perfuração de maior diâmetro (cimentação do espaço anular) | m³ | 1546.18 | 0 | 1546.18
0128580 |  | Laje de proteção em concreto armado para poço profundo (área mínimo de 3,00 m²) | un | 674.35 | 355.28 | 1029.63
0128590 |  | Lacre do poço profundo (tampa) | un | 748.7 | 0 | 748.7
0128600 |  | Licença de perfuração para poço profundo | un | 5511.75 | 0 | 5511.75
0128610 |  | Outorga de direito de uso para poço profundo | un | 3661.3 | 0 | 3661.3
0128620 |  | Parecer técnico junto a CETESB | un | 5522.7 | 0 | 5522.7
02 | INÍCIO, APOIO E ADMINISTRAÇÃO DA OBRA
0201 | Construção provisória
0201021 |  | Construção provisória em madeira - fornecimento e montagem | m² | 214.61 | 86.03 | 300.64
0201171 |  | Sanitário/vestiário provisório em alvenaria | m² | 367.83 | 219.28 | 587.11
0201180 |  | Banheiro químico modelo Standard, com manutenção conforme exigências da CETESB | unxmês | 562.86 | 0 | 562.86
0201200 |  | Desmobilização de construção provisória | m² | 9.56 | 4.8 | 14.36
0202 | Container
0202120 |  | Locação de container tipo alojamento - área mínima de 13,80 m² | unxmês | 460.93 | 55.74 | 516.67
0202130 |  | Locação de container tipo escritório com 1 vaso sanitário, 1 lavatório e 1 ponto para chuveiro - área mínima de 13,80 m² | unxmês | 750.95 | 93.46 | 844.41
0202140 |  | Locação de container tipo sanitário com 2 vasos sanitários, 2 lavatórios, 2 mictórios e 4 pontos para chuveiro - área mínima de 13,80 m² | unxmês | 694.65 | 93.46 | 788.11
0202150 |  | Locação de container tipo depósito - área mínima de 13,80 m² | unxmês | 463.87 | 55.74 | 519.61
0202160 |  | Locação de container tipo guarita - área mínima de 4,60 m² | unxmês | 371.49 | 18.59 | 390.08
0203 | Tapume, vedação e proteções diversas
0203030 |  | Proteção de superfícies em geral com plástico bolha | m² | 0.44 | 1.37 | 1.81
0203060 |  | Proteção de fachada com tela de nylon | m² | 3.21 | 13.47 | 16.68
0203080 |  | Fechamento provisório de vãos em chapa de madeira compensada | m² | 9.27 | 19.2 | 28.47
0203110 |  | Tapume móvel para fechamento de áreas | m² | 30.31 | 35.52 | 65.83
0203120 |  | Tapume fixo para fechamento de áreas, com portão | m² | 30.31 | 35.28 | 65.59
0203200 |  | Locação de quadros metálicos para plataforma de proteção, inclusive o madeiramento | m²xmês | 21.08 | 0.68 | 21.76
0203240 |  | Proteção de piso com tecido de aniagem e gesso | m² | 7.94 | 2.73 | 10.67
0203250 |  | Tapume fixo em painel OSB - espessura 8 mm | m² | 40.67 | 26.03 | 66.7
0203260 |  | Tapume fixo em painel OSB - espessura 10 mm | m² | 44.68 | 26.03 | 70.71
0203270 |  | Tapume fixo em painel OSB - espessura 12 mm | m² | 48.18 | 26.03 | 74.21
0203500 |  | Proteção em madeira e lona plástica para equipamento mecânico ou informática - para obras de reforma | m³ | 27.9 | 30.03 | 57.93
0205 | Andaime e balancim
0205060 |  | Montagem e desmontagem de andaime torre metálica com altura até 10 m | m | 0 | 8.34 | 8.34
0205080 |  | Montagem e desmontagem de andaime torre metálica com altura superior a 10 m | m | 0 | 21.03 | 21.03
0205090 |  | Montagem e desmontagem de andaime tubular fachadeiro com altura até 10 m | m² | 0 | 8.34 | 8.34
0205100 |  | Montagem e desmontagem de andaime tubular fachadeiro com altura superior a 10 m | m² | 0 | 21.03 | 21.03
0205195 |  | Balancim elétrico tipo plataforma para transporte vertical, com altura até 60 m | unxmês | 1344.3 | 0 | 1344.3
0205202 |  | Andaime torre metálico (1,5 x 1,5 m) com piso metálico | mxmês | 14.89 | 3.27 | 18.16
0205212 |  | Andaime tubular fachadeiro com piso metálico e sapatas ajustáveis | m²xmês | 6.28 | 3.27 | 9.55
0206 | Alocação de equipe, equipamento e ferramental
0206030 |  | Locação de plataforma elevatória articulada, com altura aproximada de 12,5m, capacidade de carga de 227 kg, elétrica | unxmês | 5975.73 | 2337.3 | 8313.03
0206040 |  | Locação de plataforma elevatória articulada, com altura aproximada de 20 m, capacidade de carga de 227 kg, diesel | unxmês | 10792.37 | 2337.3 | 13129.67
0208 | Sinalização de obra
0208020 |  | Placa de identificação para obra | m² | 443.73 | 62.7 | 506.43
0208040 |  | Placa em lona com impressão digital e requadro em metalon | m² | 261.09 | 17.74 | 278.83
0208050 |  | Placa em lona com impressão digital e estrutura em madeira | m² | 104.35 | 34.92 | 139.27
0209 | Limpeza de terreno
0209030 |  | Limpeza manual do terreno, inclusive troncos até 5 cm de diâmetro, com caminhão à disposição dentro da obra, até o raio de 1 km | m² | 1.53 | 3.41 | 4.94
0209040 |  | Limpeza mecanizada do terreno, inclusive troncos até 15 cm de diâmetro, com caminhão à disposição dentro e fora da obra, com transporte no raio de até 1 km | m² | 2.32 | 0.11 | 2.43
0209130 |  | Limpeza mecanizada do terreno, inclusive troncos com diâmetro acima de 15 cm até 50 cm, com caminhão à disposição dentro da obra, até o raio de 1 km | m² | 2.48 | 0.11 | 2.59
0209150 |  | Corte e derrubada de eucalipto (1° corte) - idade até 4 anos | m³ | 50.3 | 6.15 | 56.45
0209160 |  | Corte e derrubada de eucalipto (1° corte) - idade acima de 4 anos | m³ | 59.23 | 7.24 | 66.47
0210 | Locação de obra
0210020 |  | Locação de obra de edificação | m² | 5.35 | 3.93 | 9.28
0210040 |  | Locação de rede de canalização | m | 0.61 | 0.28 | 0.89
0210050 |  | Locação para muros, cercas e alambrados | m | 0.61 | 0.28 | 0.89
0210060 |  | Locação de vias, calçadas, tanques e lagoas | m² | 0.56 | 0.56 | 1.12
03 | DEMOLIÇÃO SEM REAPROVEITAMENTO
0301 | Demolição de concreto, lastro, mistura e afins
0301020 |  | Demolição manual de concreto simples | m³ | 0 | 150.15 | 150.15
0301040 |  | Demolição manual de concreto armado | m³ | 0 | 273 | 273
0301060 |  | Demolição manual de lajes pré-moldadas, incluindo revestimento | m² | 0 | 20.48 | 20.48
0301200 |  | Demolição mecanizada de concreto armado, inclusive fragmentação, carregamento, transporte até 1 quilômetro e descarregamento | m³ | 270.83 | 81.9 | 352.73
0301210 |  | Demolição mecanizada de concreto armado, inclusive fragmentação e acomodação do material | m³ | 258.74 | 81.9 | 340.64
0301220 |  | Demolição mecanizada de concreto simples, inclusive fragmentação, carregamento, transporte até 1 quilômetro e descarregamento | m³ | 141.46 | 54.6 | 196.06
0301230 |  | Demolição mecanizada de concreto simples, inclusive fragmentação e acomodação do material | m³ | 129.37 | 54.6 | 183.97
0301240 |  | Demolição mecanizada de pavimento ou piso em concreto, inclusive fragmentação, carregamento, transporte até 1 quilômetro e descarregamento | m² | 13.89 | 5.46 | 19.35
0301250 |  | Demolição mecanizada de pavimento ou piso em concreto, inclusive fragmentação e acomodação do material | m² | 12.94 | 5.46 | 18.4
0301260 |  | Demolição mecanizada de sarjeta ou sarjetão, inclusive fragmentação, carregamento, transporte até 1 quilômetro e descarregamento | m³ | 138.86 | 54.6 | 193.46
0301270 |  | Demolição mecanizada de sarjeta ou sarjetão, inclusive fragmentação e acomodação do material | m³ | 129.37 | 54.6 | 183.97
0302 | Demolição de alvenaria
0302020 |  | Demolição manual de alvenaria de fundação/embasamento | m³ | 0 | 81.9 | 81.9
0302040 |  | Demolição manual de alvenaria de elevação ou elemento vazado, incluindo revestimento | m³ | 0 | 54.6 | 54.6
0303 | Demolição de revestimento em massa
0303020 |  | Apicoamento manual de piso, parede ou teto | m² | 0 | 2.05 | 2.05
0303040 |  | Demolição manual de revestimento em massa de parede ou teto | m² | 0 | 4.09 | 4.09
0303060 |  | Demolição manual de revestimento em massa de piso | m² | 0 | 6.83 | 6.83
0304 | Demolição de revestimento cerâmico e ladrilho hidráulico
0304020 |  | Demolição manual de revestimento cerâmico, incluindo a base | m² | 0 | 8.19 | 8.19
0304030 |  | Demolição manual de revestimento em ladrilho hidráulico, incluindo a base | m² | 0 | 6.83 | 6.83
0304040 |  | Demolição manual de rodapé, soleira ou peitoril, em material cerâmico e/ou ladrilho hidráulico, incluindo a base | m | 0 | 2.05 | 2.05
0305 | Demolição de revestimento sintético
0305020 |  | Demolição manual de revestimento sintético, incluindo a base | m² | 0 | 5.46 | 5.46
0306 | Demolição de revestimento em pedra e blocos maciços
0306050 |  | Desmonte (levantamento) mecanizado de pavimento em paralelepípedo ou lajota de concreto, inclusive carregamento, transporte até 1 quilômetro e descarregamento | m² | 9.7 | 6.83 | 16.53
0306060 |  | Desmonte (levantamento) mecanizado de pavimento em paralelepípedo ou lajota de concreto, inclusive acomodação do material | m² | 0.91 | 6.83 | 7.74
0307 | Demolição de revestimento asfáltico
0307010 |  | Demolição (levantamento) mecanizada de pavimento asfáltico, inclusive carregamento, transporte até 1 quilômetro e descarregamento | m² | 14.26 | 2.73 | 16.99
0307030 |  | Demolição (levantamento) mecanizada de pavimento asfáltico, inclusive fragmentação e acomodação do material | m² | 12.94 | 2.73 | 15.67
0307050 |  | Fresagem de pavimento asfáltico com espessura até 5 cm, inclusive carregamento, transporte até 1 quilômetro e descarregamento | m² | 6.18 | 0.95 | 7.13
0307070 |  | Fresagem de pavimento asfáltico com espessura até 5 cm, inclusive acomodação do material | m² | 4.72 | 0.95 | 5.67
0307080 |  | Fresagem de pavimento asfáltico com espessura até 5 cm, inclusive remoção do material fresado até 10 quilômetros e varrição | m² | 8.11 | 0.41 | 8.52
0308 | Demolição de forro / divisórias
0308020 |  | Demolição manual de forro em estuque, inclusive sistema de fixação/tarugamento | m² | 0 | 7.1 | 7.1
0308040 |  | Demolição manual de forro qualquer, inclusive sistema de fixação/tarugamento | m² | 0 | 4.09 | 4.09
0308060 |  | Demolição manual de forro em gesso, inclusive sistema de fixação | m² | 0 | 4.09 | 4.09
0308200 |  | Demolição manual de painéis divisórias, inclusive montantes metálicos | m² | 0 | 4.5 | 4.5
0309 | Demolição de impermeabilização e afins
0309020 |  | Demolição manual de camada impermeabilizante | m² | 0 | 10.98 | 10.98
0309040 |  | Demolição manual de argamassa regularizante, isolante ou protetora e papel Kraft | m² | 0 | 13.17 | 13.17
0309060 |  | Remoção manual de junta de dilatação ou retração, inclusive apoio | m | 0 | 4.39 | 4.39
0310 | Remoção de pintura
0310020 |  | Remoção de pintura em rodapé, baguete ou moldura com lixa | m | 0.06 | 0.85 | 0.91
0310040 |  | Remoção de pintura em rodapé, baguete ou moldura com produto químico | m | 0.52 | 0.85 | 1.37
0310080 |  | Remoção de pintura em superfícies de madeira e/ou metálicas com produtos químicos | m² | 2.59 | 6.85 | 9.44
0310100 |  | Remoção de pintura em superfícies de madeira e/ou metálicas com lixamento | m² | 0.29 | 5.14 | 5.43
0310120 |  | Remoção de pintura em massa com produtos químicos | m² | 2.59 | 5.14 | 7.73
0310140 |  | Remoção de pintura em massa com lixamento | m² | 0.29 | 3.43 | 3.72
0316 | Remoção de sinalização horizontal
0316010 |  | Remoção de sinalização horizontal existente | m² | 100.5 | 0 | 100.5
0316011 |  | Remoção de tacha/tachões | un | 1.82 | 6.05 | 7.87
04 | RETIRADA COM PROVÁVEL REAPROVEITAMENTO
0401 | Retirada de fechamento e elemento divisor
0401020 |  | Retirada de divisória em placa de madeira ou fibrocimento tarugada | m² | 0 | 24.91 | 24.91
0401040 |  | Retirada de divisória em placa de madeira ou fibrocimento com montantes metálicos | m² | 0 | 21.58 | 21.58
0401060 |  | Retirada de divisória em placa de concreto, granito, granilite ou mármore | m² | 0 | 13.28 | 13.28
0401080 |  | Retirada de fechamento em placas pré-moldadas, inclusive pilares | m² | 1.54 | 0.46 | 2
0401090 |  | Retirada de barreira de proteção com arame de alta segurança, simples ou duplo | m | 0 | 2.88 | 2.88
0401100 |  | Retirada de cerca | m | 0 | 8.47 | 8.47
0402 | Retirada de elementos de estrutura (concreto, ferro, alumínio e madeira)
0402020 |  | Retirada de peças lineares em madeira com seção até 60 cm² | m | 0 | 0.91 | 0.91
0402030 |  | Retirada de peças lineares em madeira com seção superior a 60 cm² | m | 0 | 3.03 | 3.03
0402050 |  | Retirada de estrutura em madeira tesoura - telhas de barro | m² | 0 | 16.63 | 16.63
0402070 |  | Retirada de estrutura em madeira tesoura - telhas perfil qualquer | m² | 0 | 13.62 | 13.62
0402090 |  | Retirada de estrutura em madeira pontaletada - telhas de barro | m² | 0 | 12.1 | 12.1
0402110 |  | Retirada de estrutura em madeira pontaletada - telhas perfil qualquer | m² | 0 | 9.07 | 9.07
0402140 |  | Retirada de estrutura metálica | kg | 1.44 | 0 | 1.44
0403 | Retirada de telhamento e proteção
0403020 |  | Retirada de telhamento em barro | m² | 0 | 10.92 | 10.92
0403040 |  | Retirada de telhamento perfil e material qualquer, exceto barro | m² | 0 | 5.46 | 5.46
0403060 |  | Retirada de cumeeira ou espigão em barro | m | 0 | 4.09 | 4.09
0403080 |  | Retirada de cumeeira, espigão ou rufo perfil qualquer | m | 0 | 6.83 | 6.83
0403090 |  | Retirada de domo de acrílico, inclusive perfis metálicos de fixação | m² | 0 | 8.31 | 8.31
0404 | Retirada de revestimento em pedra e blocos maciços
0404010 |  | Retirada de revestimento em pedra, granito ou mármore, em parede ou fachada | m² | 0 | 29.19 | 29.19
0404020 |  | Retirada de revestimento em pedra, granito ou mármore, em piso | m² | 0 | 17.74 | 17.74
0404030 |  | Retirada de soleira ou peitoril em pedra, granito ou mármore | m | 0 | 12.28 | 12.28
0404040 |  | Retirada de degrau em pedra, granito ou mármore | m | 0 | 13.65 | 13.65
0404060 |  | Retirada de rodapé em pedra, granito ou mármore | m | 0 | 10.92 | 10.92
0405 | Retirada de revestimentos em madeira
0405010 |  | Retirada de revestimento em lambris de madeira | m² | 0 | 38.28 | 38.28
0405020 |  | Retirada de piso em tacos de madeira | m² | 0 | 8.19 | 8.19
0405040 |  | Retirada de soalho somente o tablado | m² | 0 | 10.59 | 10.59
0405060 |  | Retirada de soalho inclusive vigamento | m² | 0 | 18.15 | 18.15
0405080 |  | Retirada de degrau em madeira | m | 0 | 9.07 | 9.07
0405100 |  | Retirada de rodapé inclusive cordão em madeira | m | 0 | 2.05 | 2.05
0406 | Retirada de revestimentos sintéticos e metálicos
0406010 |  | Retirada de revestimento em lambris metálicos | m² | 0 | 38.28 | 38.28
0406020 |  | Retirada de piso em material sintético assentado a cola | m² | 0 | 3.03 | 3.03
0406040 |  | Retirada de degrau em material sintético assentado a cola | m | 0 | 2.81 | 2.81
0406060 |  | Retirada de rodapé inclusive cordão em material sintético | m | 0 | 0.68 | 0.68
0406100 |  | Retirada de piso elevado telescópico metálico, inclusive estrutura de sustentação | m² | 0 | 33.29 | 33.29
0407 | Retirada de forro, brise e fachada
0407020 |  | Retirada de forro qualquer em placas ou tiras fixadas | m² | 0 | 8.47 | 8.47
0407040 |  | Retirada de forro qualquer em placas ou tiras apoiadas | m² | 0 | 4.54 | 4.54
0407060 |  | Retirada de sistema de fixação ou tarugamento de forro | m² | 0 | 3.41 | 3.41
0408 | Retirada de esquadria e elemento de madeira
0408020 |  | Retirada de folha de esquadria em madeira | un | 0 | 15.14 | 15.14
0408040 |  | Retirada de guarnição, moldura e peças lineares em madeira, fixadas | m | 0 | 1.17 | 1.17
0408060 |  | Retirada de batente com guarnição e peças lineares em madeira, chumbados | m | 0 | 9.07 | 9.07
0408080 |  | Retirada de elemento em madeira e sistema de fixação tipo quadro, lousa, etc. | m² | 0 | 4.09 | 4.09
0408100 |  | Retirada de armário em madeira ou metal | m² | 0 | 13.62 | 13.62
0409 | Retirada de esquadria e elementos metálicos
0409020 |  | Retirada de esquadria metálica em geral | m² | 0 | 21.18 | 21.18
0409040 |  | Retirada de folha de esquadria metálica | un | 0 | 17.74 | 17.74
0409060 |  | Retirada de batente, corrimão ou peças lineares metálicas, chumbados | m | 0 | 7.26 | 7.26
0409080 |  | Retirada de batente, corrimão ou peças lineares metálicas, fixados | m | 0 | 4.98 | 4.98
0409100 |  | Retirada de guarda-corpo ou gradil em geral | m² | 0 | 21.18 | 21.18
0409120 |  | Retirada de escada de marinheiro com ou sem guarda-corpo | m | 0 | 24.2 | 24.2
0409140 |  | Retirada de poste ou sistema de sustentação para alambrado ou fechamento | un | 0 | 17.74 | 17.74
0409160 |  | Retirada de entelamento metálico em geral | m² | 0 | 2.88 | 2.88
0410 | Retirada de ferragens e acessórios para esquadrias
0410020 |  | Retirada de fechadura ou fecho de embutir | un | 0 | 8.31 | 8.31
0410040 |  | Retirada de fechadura ou fecho de sobrepor | un | 0 | 3.32 | 3.32
0410060 |  | Retirada de dobradiça | un | 0 | 1.66 | 1.66
0410080 |  | Retirada de peça ou acessório complementar em geral de esquadria | un | 0 | 13.09 | 13.09
0411 | Retirada de aparelhos, metais sanitários e registro
0411020 |  | Retirada de aparelho sanitário incluindo acessórios | un | 0 | 29.86 | 29.86
0411030 |  | Retirada de bancada incluindo pertences | m² | 0 | 42.35 | 42.35
0411040 |  | Retirada de complemento sanitário chumbado | un | 0 | 9.96 | 9.96
0411060 |  | Retirada de complemento sanitário fixado ou de sobrepor | un | 0 | 4.15 | 4.15
0411080 |  | Retirada de registro ou válvula embutidos | un | 0 | 38.17 | 38.17
0411100 |  | Retirada de registro ou válvula aparentes | un | 0 | 21.89 | 21.89
0411110 |  | Retirada de purificador/bebedouro | un | 0 | 21.89 | 21.89
0411120 |  | Retirada de torneira ou chuveiro | un | 0 | 5.18 | 5.18
0411140 |  | Retirada de sifão ou metais sanitários diversos | un | 0 | 7.96 | 7.96
0411160 |  | Retirada de caixa de descarga de sobrepor ou acoplada | un | 0 | 15.12 | 15.12
0412 | Retirada de aparelhos elétricos e hidráulicos
0412020 |  | Retirada de conjunto motor-bomba | un | 0 | 63.41 | 63.41
0412040 |  | Retirada de motor de bomba de recalque | un | 0 | 50.34 | 50.34
0413 | Retirada de impermeabilização e afins
0413020 |  | Retirada de isolamento térmico com material monolítico | m² | 0 | 4.09 | 4.09
0413060 |  | Retirada de isolamento térmico com material em panos | m² | 0 | 0.68 | 0.68
0414 | Retirada de vidro
0414020 |  | Retirada de vidro ou espelho com raspagem da massa ou retirada de baguete | m² | 0 | 9.96 | 9.96
0414040 |  | Retirada de esquadria em vidro | m² | 0 | 30.25 | 30.25
0417 | Retirada em instalação elétrica - letra A até B
0417020 |  | Remoção de aparelho de iluminação ou projetor fixo em teto, piso ou parede | un | 0 | 13.42 | 13.42
0417040 |  | Remoção de aparelho de iluminação ou projetor fixo em poste ou braço | un | 0 | 50.34 | 50.34
0417060 |  | Remoção de suporte tipo braquet | un | 0 | 16.79 | 16.79
0417080 |  | Remoção de barramento de cobre | m | 0 | 13.42 | 13.42
0417100 |  | Remoção de base de disjuntor tipo QUIK-LAG | un | 0 | 5.03 | 5.03
0417120 |  | Remoção de base de fusível tipo Diazed | un | 0 | 5.03 | 5.03
0417140 |  | Remoção de base e haste de para-raios | un | 0 | 33.55 | 33.55
0417160 |  | Remoção de base ou chave para fusível NH tipo tripolar | un | 0 | 16.79 | 16.79
0417180 |  | Remoção de base ou chave para fusível NH tipo unipolar | un | 0 | 15.1 | 15.1
0417200 |  | Remoção de braçadeira para passagem de cordoalha | un | 0 | 13.42 | 13.42
0417220 |  | Remoção de bucha de passagem interna ou externa | un | 0 | 13.42 | 13.42
0417240 |  | Remoção de bucha de passagem para neutro | un | 0 | 10.06 | 10.06
0418 | Retirada em instalação elétrica - letra C
0418020 |  | Remoção de cabeçote em rede de telefonia | un | 0 | 8.39 | 8.39
0418040 |  | Remoção de cabo de aço e esticadores de para-raios | m | 0 | 11.74 | 11.74
0418060 |  | Remoção de caixa de entrada de energia padrão medição indireta completa | un | 0 | 167.75 | 167.75
0418070 |  | Remoção de caixa de entrada de energia padrão residencial completa | un | 0 | 134.2 | 134.2
0418080 |  | Remoção de caixa de entrada telefônica completa | un | 0 | 67.1 | 67.1
0418090 |  | Remoção de caixa de medição padrão completa | un | 0 | 37.26 | 37.26
0418120 |  | Remoção de caixa estampada | un | 0 | 4.98 | 4.98
0418130 |  | Remoção de caixa para fusível ou tomada instalada em perfilado | un | 0 | 5.97 | 5.97
0418140 |  | Remoção de caixa para transformador de corrente | un | 0 | 37.26 | 37.26
0418180 |  | Remoção de cantoneira metálica | m | 0 | 8.39 | 8.39
0418200 |  | Remoção de captor de para-raios tipo Franklin | un | 0 | 16.79 | 16.79
0418220 |  | Remoção de chapa de ferro para bucha de passagem | un | 0 | 13.42 | 13.42
0418240 |  | Remoção de chave automática da boia | un | 0 | 20.13 | 20.13
0418250 |  | Remoção de chave base de mármore ou ardósia | un | 0 | 16.79 | 16.79
0418260 |  | Remoção de chave de ação rápida comando frontal montado em painel | un | 0 | 33.55 | 33.55
0418270 |  | Remoção de chave fusível indicadora tipo Matheus | un | 0 | 50.34 | 50.34
0418280 |  | Remoção de chave seccionadora tripolar seca mecanismo de manobra frontal | un | 0 | 94.4 | 94.4
0418290 |  | Remoção de chave tipo Pacco rotativo | un | 0 | 25.16 | 25.16
0418320 |  | Remoção de cinta de fixação de eletroduto ou sela para cruzeta em poste | un | 0 | 6.83 | 6.83
0418340 |  | Remoção de condulete | un | 0 | 13.37 | 13.37
0418360 |  | Remoção de condutor aparente diâmetro externo acima de 6,5 mm | m | 0 | 4.02 | 4.02
0418370 |  | Remoção de condutor aparente diâmetro externo até 6,5 mm | m | 0 | 2.01 | 2.01
0418380 |  | Remoção de condutor embutido diâmetro externo acima de 6,5 mm | m | 0 | 3.36 | 3.36
0418390 |  | Remoção de condutor embutido diâmetro externo até 6,5 mm | m | 0 | 1.67 | 1.67
0418400 |  | Remoção de condutor especial | m | 0 | 23.61 | 23.61
0418410 |  | Remoção de cordoalha ou cabo de cobre nu | m | 0 | 6.71 | 6.71
0418420 |  | Remoção de contator magnético para comando de bomba | un | 0 | 33.55 | 33.55
0418440 |  | Remoção de corrente para pendentes | un | 0 | 6.71 | 6.71
0418460 |  | Remoção de cruzeta de ferro para fixação de projetores | un | 0 | 50.34 | 50.34
0418470 |  | Remoção de cruzeta de madeira | un | 0 | 70.81 | 70.81
0419 | Retirada em instalação elétrica - letra D até I
0419020 |  | Remoção de disjuntor de volume normal ou reduzido | un | 0 | 138.12 | 138.12
0419030 |  | Remoção de disjuntor a seco aberto tripolar, 600 V de 800 A | un | 0 | 33.55 | 33.55
0419060 |  | Remoção de disjuntor termomagnético | un | 0 | 8.39 | 8.39
0419080 |  | Remoção de fundo de quadro de distribuição ou caixa de passagem | m² | 0 | 33.55 | 33.55
0419100 |  | Remoção de gancho de sustentação de luminária em perfilado | un | 0 | 6.71 | 6.71
0419120 |  | Remoção de interruptores, tomadas, botão de campainha ou cigarra | un | 0 | 13.42 | 13.42
0419140 |  | Remoção de isolador tipo castanha e gancho de sustentação | un | 0 | 3.36 | 3.36
0419160 |  | Remoção de isolador tipo disco completo e gancho de suspensão | un | 0 | 5.03 | 5.03
0419180 |  | Remoção de isolador tipo pino, inclusive o pino | un | 0 | 8.39 | 8.39
0419190 |  | Remoção de isolador galvanizado uso geral | un | 0 | 8.39 | 8.39
0420 | Retirada em instalação elétrica - letra J até N
0420020 |  | Remoção de janela de ventilação, iluminação ou ventilação e iluminação padrão | un | 0 | 23.61 | 23.61
0420040 |  | Remoção de lâmpada | un | 0 | 2.73 | 2.73
0420060 |  | Remoção de luz de obstáculo | un | 0 | 33.55 | 33.55
0420080 |  | Remoção de manopla de comando de disjuntor | un | 0 | 16.79 | 16.79
0420100 |  | Remoção de mão francesa | un | 0 | 13.65 | 13.65
0420120 |  | Remoção de terminal modular (mufla) tripolar ou unipolar | un | 0 | 47.2 | 47.2
0421 | Retirada em instalação elétrica - letra O até S
0421020 |  | Remoção de óleo de disjuntor ou transformador | l | 0 | 0.55 | 0.55
0421040 |  | Remoção de pára-raios tipo cristal-valve em cabine primária | un | 0 | 50.34 | 50.34
0421050 |  | Remoção de pára-raios tipo cristal-valve em poste singelo ou estaleiro | un | 0 | 67.1 | 67.1
0421060 |  | Remoção de perfilado | m | 0 | 13.42 | 13.42
0421100 |  | Remoção de porta de quadro ou painel | m² | 0 | 33.55 | 33.55
0421130 |  | Remoção de poste de concreto | un | 73.53 | 94.4 | 167.93
0421140 |  | Remoção de poste metálico | un | 73.53 | 94.4 | 167.93
0421150 |  | Remoção de poste de madeira | un | 0 | 105.73 | 105.73
0421160 |  | Remoção de quadro de distribuição, chamada ou caixa de passagem | m² | 0 | 67.1 | 67.1
0421200 |  | Remoção de reator para lâmpada | un | 0 | 11.81 | 11.81
0421210 |  | Remoção de reator para lâmpada fixo em poste | un | 0 | 67.1 | 67.1
0421240 |  | Remoção de relé | un | 0 | 15.92 | 15.92
0421260 |  | Remoção de roldana | un | 0 | 2.73 | 2.73
0421280 |  | Remoção de soquete | un | 0 | 2.73 | 2.73
0421300 |  | Remoção de suporte de transformador em poste singelo ou estaleiro | un | 0 | 21.84 | 21.84
0422 | Retirada em instalação elétrica - letra T até o final
0422020 |  | Remoção de terminal ou conector para cabos | un | 0 | 3.41 | 3.41
0422040 |  | Remoção de transformador de potência em cabine primária | un | 0 | 232.52 | 232.52
0422050 |  | Remoção de transformador de potencial completo (pequeno) | un | 0 | 21.81 | 21.81
0422060 |  | Remoção de transformador de potência trifásico até 225 kVA, a óleo, em poste singelo | un | 147.06 | 268.4 | 415.46
0422100 |  | Remoção de tubulação elétrica aparente com diâmetro externo acima de 50 mm | m | 0 | 16.79 | 16.79
0422110 |  | Remoção de tubulação elétrica aparente com diâmetro externo até 50 mm | m | 0 | 8.39 | 8.39
0422120 |  | Remoção de tubulação elétrica embutida com diâmetro externo acima de 50 mm | m | 0 | 33.55 | 33.55
0422130 |  | Remoção de tubulação elétrica embutida com diâmetro externo até 50 mm | m | 0 | 16.79 | 16.79
0422200 |  | Remoção de vergalhão | m | 0 | 6.71 | 6.71
0430 | Retirada em instalação hidráulica
0430020 |  | Remoção de calha ou rufo | m | 0 | 3.14 | 3.14
0430040 |  | Remoção de condutor aparente | m | 0 | 2.05 | 2.05
0430060 |  | Remoção de tubulação hidráulica em geral, incluindo conexões, caixas e ralos | m | 0 | 5.46 | 5.46
0430080 |  | Remoção de hidrante de parede completo | un | 0 | 59.7 | 59.7
0430100 |  | Remoção de reservatório em fibrocimento até 1000 litros | un | 0 | 100.65 | 100.65
0431 | Retirada em instalação de combate a incêndio
0431010 |  | Retirada de bico de sprinkler | un | 0 | 9.44 | 9.44
0435 | Retirada de sistema e equipamento de conforto mecânico
0435050 |  | Retirada de aparelho de ar condicionado portátil | un | 0 | 15.22 | 15.22
0440 | Retirada diversa de peças pré-moldadas
0440010 |  | Retirada manual de guia pré-moldada, inclusive limpeza, carregamento, transporte até 1 quilômetro e descarregamento | m | 0.5 | 5.46 | 5.96
0440020 |  | Retirada de soleira ou peitoril em geral | m | 0 | 2.73 | 2.73
0440030 |  | Retirada manual de guia pré-moldada, inclusive limpeza e empilhamento | m | 0 | 5.46 | 5.46
0440050 |  | Retirada manual de paralelepípedo ou lajota de concreto, inclusive limpeza, carregamento, transporte até 1 quilômetro e descarregamento | m² | 3.97 | 8.19 | 12.16
0440070 |  | Retirada manual de paralelepípedo ou lajota de concreto, inclusive limpeza e empilhamento | m² | 0 | 8.19 | 8.19
05 | TRANSPORTE E MOVIMENTAÇÃO, DENTRO E FORA DA OBRA
0504 | Transporte de material solto
0504060 |  | Transporte manual horizontal e/ou vertical de entulho até o local de despejo - ensacado | m³ | 13.95 | 73.71 | 87.66
0507 | Transporte comercial, carreteiro e aluguel
0507040 |  | Remoção de entulho separado de obra com caçamba metálica - terra, alvenaria, concreto, argamassa, madeira, papel, plástico ou metal | m³ | 79.82 | 8.19 | 88.01
0507050 |  | Remoção de entulho de obra com caçamba metálica - material volumoso e misturado por alvenaria, terra, madeira, papel, plástico e metal | m³ | 80.4 | 8.19 | 88.59
0507060 |  | Remoção de entulho de obra com caçamba metálica - material rejeitado e misturado por vegetação, isopor, manta asfáltica e lã de vidro | m³ | 91.82 | 8.19 | 100.01
0507070 |  | Remoção de entulho de obra com caçamba metálica - gesso e/ou drywall | m³ | 84.2 | 8.19 | 92.39
0508 | Transporte mecanizado de material solto
0508060 |  | Transporte de entulho, para distâncias superiores ao 3° km até o 5° km | m³ | 12.05 | 0 | 12.05
0508080 |  | Transporte de entulho, para distâncias superiores ao 5° km até o 10° km | m³ | 22.59 | 0 | 22.59
0508100 |  | Transporte de entulho, para distâncias superiores ao 10° km até o 15° km | m³ | 28.05 | 0 | 28.05
0508120 |  | Transporte de entulho, para distâncias superiores ao 15° km até o 20° km | m³ | 31.9 | 0 | 31.9
0508140 |  | Transporte de entulho, para distâncias superiores ao 20° km | m³xkm | 1.6 | 0 | 1.6
0508220 |  | Carregamento mecanizado de entulho fragmentado, com caminhão à disposição dentro da obra, até o raio de 1 km | m³ | 9.96 | 0 | 9.96
0509 | Taxas de recolhimento
0509006 |  | Taxa de destinação de resíduo sólido em aterro, tipo inerte | t | 29.85 | 0 | 29.85
0509007 |  | Taxa de destinação de resíduo sólido em aterro, tipo solo/terra | m³ | 22.87 | 0 | 22.87
0509008 |  | Transporte e taxa de destinação de resíduo sólido em aterro, tipo telhas cimento amianto | t | 766.67 | 0 | 766.67
0510 | Transporte mecanizado de solo
0510010 |  | Carregamento mecanizado de solo de 1ª e 2ª categoria | m³ | 3.37 | 0 | 3.37
0510020 |  | Transporte de solo de 1ª e 2ª categoria por caminhão até o 2° km | m³ | 4.82 | 0 | 4.82
0510021 |  | Transporte de solo de 1ª e 2ª categoria por caminhão para distâncias superiores ao 2° km até o 3° km | m³ | 7.2 | 0 | 7.2
0510022 |  | Transporte de solo de 1ª e 2ª categoria por caminhão para distâncias superiores ao 3° km até o 5° km | m³ | 7.95 | 0 | 7.95
0510023 |  | Transporte de solo de 1ª e 2ª categoria por caminhão para distâncias superiores ao 5° km até o 10° km | m³ | 10.63 | 0 | 10.63
0510024 |  | Transporte de solo de 1ª e 2ª categoria por caminhão para distâncias superiores ao 10° km até o 15° km | m³ | 15.93 | 0 | 15.93
0510025 |  | Transporte de solo de 1ª e 2ª categoria por caminhão para distâncias superiores ao 15° km até o 20° km | m³ | 21.22 | 0 | 21.22
0510026 |  | Transporte de solo de 1ª e 2ª categoria por caminhão para distâncias superiores ao 20° km | m³xkm | 1.02 | 0 | 1.02
0510030 |  | Transporte de solo brejoso por caminhão até o 2° km | m³ | 8.29 | 0 | 8.29
0510031 |  | Transporte de solo brejoso por caminhão para distâncias superiores ao 2° km até o 3° km | m³ | 11.44 | 0 | 11.44
0510032 |  | Transporte de solo brejoso por caminhão para distâncias superiores ao 3° km até o 5° km | m³ | 11.94 | 0 | 11.94
0510033 |  | Transporte de solo brejoso por caminhão para distâncias superiores ao 5° km até o 10° km | m³ | 15.26 | 0 | 15.26
0510034 |  | Transporte de solo brejoso por caminhão para distâncias superiores ao 10° km até o 15° km | m³ | 22.87 | 0 | 22.87
0510035 |  | Transporte de solo brejoso por caminhão para distâncias superiores ao 15° km até o 20° km | m³ | 30.49 | 0 | 30.49
0510036 |  | Transporte de solo brejoso por caminhão para distâncias superiores ao 20° km | m³xkm | 1.48 | 0 | 1.48
06 | SERVIÇO EM SOLO E ROCHA, MANUAL
0601 | Escavação manual em campo aberto de solo, exceto rocha
0601020 |  | Escavação manual em solo de 1ª e 2ª categoria em campo aberto | m³ | 0 | 34.13 | 34.13
0601040 |  | Escavação manual em solo brejoso em campo aberto | m³ | 0 | 42.59 | 42.59
0602 | Escavação manual em valas e buracos de solo, exceto rocha
0602020 |  | Escavação manual em solo de 1ª e 2ª categoria em vala ou cava até 1,5 m | m³ | 0 | 40.95 | 40.95
0602040 |  | Escavação manual em solo de 1ª e 2ª categoria em vala ou cava além de 1,5 m | m³ | 0 | 52.96 | 52.96
0611 | Reaterro manual sem fornecimento de material
0611020 |  | Reaterro manual para simples regularização sem compactação | m³ | 0 | 5.87 | 5.87
0611040 |  | Reaterro manual apiloado sem controle de compactação | m³ | 0 | 12.73 | 12.73
0611060 |  | Reaterro manual com adição de 2% de cimento | m³ | 11.08 | 45.87 | 56.95
0612 | Aterro manual sem fornecimento de material
0612020 |  | Aterro manual apiloado de área interna com maço de 30 kg | m³ | 0 | 42.16 | 42.16
0614 | Carga / carregamento e descarga manual
0614020 |  | Carga manual de solo | m³ | 0 | 8.19 | 8.19
07 | SERVIÇO EM SOLO E ROCHA, MECANIZADO
0701 | Escavação ou corte mecanizados em campo aberto de solo, exceto rocha
0701010 |  | Escavação e carga mecanizada para exploração de solo em jazida | m³ | 9.01 | 0.19 | 9.2
0701020 |  | Escavação e carga mecanizada em solo de 1ª categoria, em campo aberto | m³ | 9.25 | 0.19 | 9.44
0701060 |  | Escavação e carga mecanizada em solo de 2ª categoria, em campo aberto | m³ | 15.25 | 0.64 | 15.89
0701120 |  | Carga e remoção de terra até a distância média de 1 km | m³ | 8.79 | 0 | 8.79
0702 | Escavação mecanizada de valas e buracos em solo, exceto rocha
0702020 |  | Escavação mecanizada de valas ou cavas com profundidade de até 2 m | m³ | 5.84 | 0.88 | 6.72
0702040 |  | Escavação mecanizada de valas ou cavas com profundidade de até 3 m | m³ | 6.58 | 0.99 | 7.57
0702060 |  | Escavação mecanizada de valas ou cavas com profundidade de até 4 m | m³ | 11.04 | 0.57 | 11.61
0702080 |  | Escavação mecanizada de valas ou cavas com profundidade acima de 4 m, com escavadeira hidráulica | m³ | 11.78 | 0.54 | 12.32
0705 | Escavação mecanizada em solo brejoso ou turfa
0705010 |  | Escavação e carga mecanizada em solo brejoso ou turfa | m³ | 24.47 | 1.27 | 25.74
0705020 |  | Escavação e carga mecanizada em solo vegetal superficial | m³ | 20.79 | 1.03 | 21.82
0706 | Escavação ou carga mecanizada em campo aberto
0706010 |  | Escavação e carga mecanizada em campo aberto, com rompedor hidráulico, em rocha | m³ | 265.87 | 0 | 265.87
0710 | Apiloamento e nivelamento mecanizado de solo
0710020 |  | Espalhamento de solo em bota-fora com compactação sem controle | m³ | 3.27 | 0.08 | 3.35
0711 | Reaterro mecanizado sem fornecimento de material
0711020 |  | Reaterro compactado mecanizado de vala ou cava com compactador | m³ | 2.62 | 1.9 | 4.52
0711040 |  | Reaterro compactado mecanizado de vala ou cava com rolo, mínimo de 95% PN | m³ | 11.92 | 1.75 | 13.67
0712 | Aterro mecanizado sem fornecimento de material
0712010 |  | Compactação de aterro mecanizado mínimo de 95% PN, sem fornecimento de solo em áreas fechadas | m³ | 9.41 | 0.29 | 9.7
0712020 |  | Compactação de aterro mecanizado mínimo de 95% PN, sem fornecimento de solo em campo aberto | m³ | 6.69 | 0.2 | 6.89
0712030 |  | Compactação de aterro mecanizado a 100% PN, sem fornecimento de solo em campo aberto | m³ | 6.79 | 0.09 | 6.88
0712040 |  | Aterro mecanizado por compensação, solo de 1ª categoria em campo aberto, sem compactação do aterro | m³ | 11.54 | 0.27 | 11.81
08 | ESCORAMENTO, CONTENÇÃO E DRENAGEM
0801 | Escoramento
0801020 |  | Escoramento de solo contínuo | m² | 19.69 | 40.23 | 59.92
0801040 |  | Escoramento de solo descontínuo | m² | 11.1 | 24.2 | 35.3
0801060 |  | Escoramento de solo pontaletado | m² | 7.37 | 5.85 | 13.22
0801080 |  | Escoramento de solo especial | m² | 24.44 | 46.83 | 71.27
0801100 |  | Escoramento com estacas pranchas metálicas - profundidade até 4 m | m² | 133.66 | 0 | 133.66
0801110 |  | Escoramento com estacas pranchas metálicas - profundidade até 6 m | m² | 146.93 | 0 | 146.93
0801120 |  | Escoramento com estacas pranchas metálicas - profundidade até 8 m | m² | 163.11 | 0 | 163.11
0802 | Cimbramento
0802020 |  | Cimbramento em madeira com estroncas de eucalipto | m³ | 12.81 | 21.96 | 34.77
0802040 |  | Cimbramento em perfil metálico para obras de arte | kg | 3.32 | 1.51 | 4.83
0802050 |  | Cimbramento tubular metálico | m³xmês | 2.95 | 1.37 | 4.32
0802060 |  | Montagem e desmontagem de cimbramento tubular metálico | m³ | 0 | 10.37 | 10.37
0803 | Descimbramento
0803020 |  | Descimbramento em madeira | m³ | 0 | 6.05 | 6.05
0805 | Manta, filtro e dreno
0805010 |  | Geomembrana em polietileno de alta densidade PEAD de 1 mm | m² | 17.57 | 0.51 | 18.08
0805100 |  | Dreno com pedra britada | m³ | 75.5 | 15.14 | 90.64
0805110 |  | Dreno com areia grossa | m³ | 97.14 | 9.07 | 106.21
0805180 |  | Manta geotêxtil com resistência à tração longitudinal de 10kN/m e transversal de 9kN/m | m² | 3.22 | 9.07 | 12.29
0805190 |  | Manta geotêxtil com resistência à tração longitudinal de 16kN/m e transversal de 14kN/m | m² | 3.94 | 9.07 | 13.01
0805220 |  | Manta geotêxtil com resistência à tração longitudinal de 31kN/m e transversal de 27kN/m | m² | 8.08 | 9.07 | 17.15
0806 | Barbacã
0806040 |  | Barbacã em tubo de PVC com diâmetro 50 mm | m | 7.3 | 10.59 | 17.89
0806060 |  | Barbacã em tubo de PVC com diâmetro 75 mm | m | 10.03 | 12.1 | 22.13
0806080 |  | Barbacã em tubo de PVC com diâmetro 100 mm | m | 9.96 | 15.14 | 25.1
0807 | Esgotamento
0807050 |  | Taxa de mobilização e desmobilização de equipamentos para execução de rebaixamento de lençol freático | tx | 6881.21 | 0 | 6881.21
0807060 |  | Locação de conjunto de bombeamento a vácuo para rebaixamento de lençol freático, com até 50 ponteiras e potência até 15 HP, mínimo 30 dias | cjxdia | 541.64 | 0 | 541.64
0807070 |  | Ponteiras filtrantes, profundidade até 5 m | un | 330.86 | 0 | 330.86
0807090 |  | Esgotamento de águas superficiais com bomba de superfície ou submersa | HPxh | 2.27 | 2.73 | 5
0810 | Contenção
0810040 |  | Enrocamento com pedra arrumada | m³ | 86.69 | 90.75 | 177.44
0810060 |  | Enrocamento com pedra assentada | m³ | 169.63 | 175.6 | 345.23
0810108 |  | Gabião tipo caixa em tela metálica, altura de 0,5 m, com revestimento liga zinco/alumínio, malha hexagonal 8/10 cm, fio diâmetro 2,7 mm, independente do formato ou utilização | m³ | 520.9 | 81.65 | 602.55
0810109 |  | Gabião tipo caixa em tela metálica, altura de 1 m, com revestimento liga zinco/alumínio, malha hexagonal 8/10 cm, fio diâmetro 2,7 mm, independente do formato ou utilização | m³ | 403.94 | 100.28 | 504.22
09 | FORMA
0901 | Forma em tábua
0901020 |  | Forma em madeira comum para fundação | m² | 21.63 | 39.32 | 60.95
0901030 |  | Forma em madeira comum para estrutura | m² | 93.95 | 45.39 | 139.34
0901040 |  | Forma em madeira comum para caixão perdido | m² | 30.76 | 36.3 | 67.06
0901150 |  | Desmontagem de forma em madeira para estrutura de laje, com tábuas | m² | 0 | 4.66 | 4.66
0901160 |  | Desmontagem de forma em madeira para estrutura de vigas, com tábuas | m² | 0 | 5.54 | 5.54
0902 | Forma em madeira compensada
0902020 |  | Forma plana em compensado para estrutura convencional | m² | 67.12 | 42.35 | 109.47
0902040 |  | Forma plana em compensado para estrutura aparente | m² | 70.6 | 42.35 | 112.95
0902060 |  | Forma curva em compensado para estrutura aparente | m² | 63.54 | 75.64 | 139.18
0902080 |  | Forma plana em compensado para obra de arte, sem cimbramento | m² | 40.29 | 40.84 | 81.13
0902100 |  | Forma em compensado para encamisamento de tubulão | m² | 22.51 | 33.28 | 55.79
0902120 |  | Forma ripada de 5 cm na vertical | m² | 55.61 | 66.18 | 121.79
0902130 |  | Forma plana em compensado para estrutura convencional com cimbramento tubular metálico | m² | 48.09 | 26.05 | 74.14
0902140 |  | Forma plana em compensado para estrutura aparente com cimbramento tubular metálico | m² | 48.09 | 46.44 | 94.53
0902150 |  | Forma curva em compensado para estrutura convencional com cimbramento tubular metálico | m² | 30.39 | 79.73 | 110.12
0904 | Forma em papelão
0904020 |  | Forma em tubo de papelão com diâmetro de 25 cm | m | 62.52 | 7.18 | 69.7
0904030 |  | Forma em tubo de papelão com diâmetro de 30 cm | m | 74.28 | 7.18 | 81.46
0904040 |  | Forma em tubo de papelão com diâmetro de 35 cm | m | 91.64 | 7.18 | 98.82
0904050 |  | Forma em tubo de papelão com diâmetro de 40 cm | m | 108.97 | 7.18 | 116.15
0904060 |  | Forma em tubo de papelão com diâmetro de 45 cm | m | 129.46 | 7.18 | 136.64
0907 | Forma em polipropileno
0907060 |  | Forma em polipropileno (cubeta) e acessórios para laje nervurada com dimensões variáveis - locação | m³ | 250.02 | 52.95 | 302.97
10 | ARMADURA E CORDOALHA ESTRUTURAL
1001 | Armadura em barra
1001020 |  | Armadura em barra de aço CA-25 fyk = 250 MPa | kg | 4.86 | 1.75 | 6.61
1001040 |  | Armadura em barra de aço CA-50 (A ou B) fyk = 500 MPa | kg | 4.49 | 1.75 | 6.24
1001060 |  | Armadura em barra de aço CA-60 (A ou B) fyk = 600 MPa | kg | 5.09 | 1.75 | 6.84
1002 | Armadura em tela
1002020 |  | Armadura em tela soldada de aço | kg | 6.33 | 0.88 | 7.21
11 | CONCRETO, MASSA E LASTRO
1101 | Concreto usinado com controle fck - fornecimento do material
1101100 |  | Concreto usinado, fck = 20 MPa | m³ | 278.13 | 0 | 278.13
1101130 |  | Concreto usinado, fck = 25 MPa | m³ | 288.4 | 0 | 288.4
1101160 |  | Concreto usinado, fck = 30 MPa | m³ | 299.05 | 0 | 299.05
1101170 |  | Concreto usinado, fck = 35 MPa | m³ | 310.1 | 0 | 310.1
1101190 |  | Concreto usinado, fck = 40 MPa | m³ | 321.55 | 0 | 321.55
1101260 |  | Concreto usinado, fck = 20 MPa - para bombeamento | m³ | 315.66 | 0 | 315.66
1101290 |  | Concreto usinado, fck = 25 MPa - para bombeamento | m³ | 326.01 | 0 | 326.01
1101320 |  | Concreto usinado, fck = 30 MPa - para bombeamento | m³ | 336.72 | 0 | 336.72
1101321 |  | Concreto usinado, fck = 35 MPa - para bombeamento | m³ | 347.83 | 0 | 347.83
1101350 |  | Concreto usinado, fck = 40 MPa - para bombeamento | m³ | 358.96 | 0 | 358.96
1101510 |  | Concreto usinado, fck = 20 MPa - para bombeamento em estaca hélice contínua | m³ | 349.13 | 0 | 349.13
1101630 |  | Concreto usinado, fck = 25 MPa - para perfil extrudado | m³ | 313.66 | 0 | 313.66
1102 | Concreto usinado não estrutural - fornecimento do material
1102020 |  | Concreto usinado não estrutural mínimo 150 kg cimento / m³ | m³ | 295.35 | 0 | 295.35
1102040 |  | Concreto usinado não estrutural mínimo 200 kg cimento / m³ | m³ | 309.8 | 0 | 309.8
1102060 |  | Concreto usinado não estrutural mínimo 300 kg cimento / m³ | m³ | 300.01 | 0 | 300.01
1103 | Concreto executado no local com controle fck - fornecimento do material
1103090 |  | Concreto preparado no local, fck = 20 MPa | m³ | 237.23 | 81.9 | 319.13
1103140 |  | Concreto preparado no local, fck = 30 MPa | m³ | 266.58 | 81.9 | 348.48
1104 | Concreto não estrutural executado no local - fornecimento do material
1104020 |  | Concreto não estrutural executado no local, mínimo 150 kg cimento / m³ | m³ | 190.52 | 34.13 | 224.65
1104040 |  | Concreto não estrutural executado no local, mínimo 200 kg cimento / m³ | m³ | 210.02 | 34.13 | 244.15
1104060 |  | Concreto não estrutural executado no local, mínimo 300 kg cimento / m³ | m³ | 251.29 | 34.13 | 285.42
1105 | Concreto e argamassa especial
1105010 |  | Argamassa em solo e cimento a 5% em peso | m³ | 48.74 | 34.13 | 82.87
1105030 |  | Argamassa graute expansiva autonivelante de alta resistência | m³ | 2569.79 | 38.28 | 2608.07
1105040 |  | Argamassa graute | m³ | 221.19 | 38.28 | 259.47
1105060 |  | Concreto ciclópico - fornecimento e aplicação (com 30% de pedra rachão), concreto fck 15 Mpa | m³ | 219.08 | 251.6 | 470.68
1105120 |  | Execução de concreto projetado - consumo de cimento 350 kg/m³ | m³ | 1373.21 | 460.4 | 1833.61
1116 | Lançamento e aplicação
1116020 |  | Lançamento, espalhamento e adensamento de concreto ou massa em lastro e/ou enchimento | m³ | 0 | 57.55 | 57.55
1116040 |  | Lançamento e adensamento de concreto ou massa em fundação | m³ | 0 | 115.1 | 115.1
1116060 |  | Lançamento e adensamento de concreto ou massa em estrutura | m³ | 0 | 79.51 | 79.51
1116080 |  | Lançamento e adensamento de concreto ou massa por bombeamento | m³ | 34.76 | 87.8 | 122.56
1116220 |  | Nivelamento de piso em concreto com acabadora de superfície | m² | 11.57 | 0 | 11.57
1118 | Lastro e enchimento
1118020 |  | Lastro de areia | m³ | 111.06 | 47.78 | 158.84
1118040 |  | Lastro de pedra britada | m³ | 90.6 | 20.48 | 111.08
1118060 |  | Lona plástica | m² | 1.58 | 0.41 | 1.99
1118070 |  | Enchimento de laje com concreto celular com densidade de 1.200 kg/m³ | m³ | 345.98 | 35.61 | 381.59
1118080 |  | Enchimento de laje com tijolos cerâmicos furados | m³ | 175.88 | 27.3 | 203.18
1118110 |  | Enchimento de nichos em geral, com material proveniente de entulho | m³ | 0 | 27.3 | 27.3
1118140 |  | Lastro e/ou fundação em rachão mecanizado | m³ | 110.68 | 13.65 | 124.33
1118150 |  | Lastro e/ou fundação em rachão manual | m³ | 93.61 | 40.95 | 134.56
1118160 |  | Enchimento de nichos em geral, com areia | m³ | 111.06 | 64.38 | 175.44
1118180 |  | Colchão de areia | m³ | 121.71 | 0.14 | 121.85
1118190 |  | Enchimento de nichos com poliestireno expandido do tipo P-1 | m³ | 231.93 | 10.92 | 242.85
1118220 |  | Enchimento de nichos com poliestireno expandido do tipo EPS-5F | m³ | 397.56 | 10.92 | 408.48
1120 | Reparos, conservações e complementos - GRUPO 11
1120030 |  | Cura química de concreto à base de película emulsionada | m² | 1.16 | 3.41 | 4.57
1120050 |  | Corte de junta de dilatação, com serra de disco diamantado para pisos | m | 13.22 | 0 | 13.22
1120090 |  | Selante endurecedor de concreto antipó | m² | 2.49 | 3.41 | 5.9
1120120 |  | Reparo superficial com argamassa polimérica (tixotrópica), bicomponente | m³ | 5449.68 | 1184.9 | 6634.58
1120130 |  | Tratamento de fissuras estáveis (não ativas) em elementos de concreto | m | 90.2 | 90.75 | 180.95
12 | FUNDAÇÃO PROFUNDA
1201 | Broca
1201020 |  | Broca em concreto armado diâmetro de 20 cm - completa | m | 12.66 | 31.86 | 44.52
1201040 |  | Broca em concreto armado diâmetro de 25 cm - completa | m | 17.61 | 34.11 | 51.72
1201060 |  | Broca em concreto armado diâmetro de 30 cm - completa | m | 24.86 | 37.19 | 62.05
1204 | Estaca pré-moldada de concreto
1204010 |  | Taxa de mobilização e desmobilização de equipamentos para execução de estaca pré-moldada | tx | 7690.35 | 0 | 7690.35
1204020 |  | Estaca pré-moldada de concreto até 20 t | m | 58.99 | 1.37 | 60.36
1204030 |  | Estaca pré-moldada de concreto até 30 t | m | 70.43 | 1.37 | 71.8
1204040 |  | Estaca pré-moldada de concreto até 40 t | m | 86.21 | 1.37 | 87.58
1204050 |  | Estaca pré-moldada de concreto até 50 t | m | 97.57 | 1.37 | 98.94
1204060 |  | Estaca pré-moldada de concreto até 60 t | m | 133.65 | 1.37 | 135.02
1204070 |  | Estaca pré-moldada de concreto até 70 t | m | 127.16 | 1.37 | 128.53
1205 | Estaca escavada mecanicamente
1205010 |  | Taxa de mobilização e desmobilização de equipamentos para execução de estaca escavada | tx | 1818.38 | 0 | 1818.38
1205020 |  | Estaca escavada mecanicamente, diâmetro de 25 cm até 20 t | m | 26.33 | 10.09 | 36.42
1205030 |  | Estaca escavada mecanicamente, diâmetro de 30 cm até 30 t | m | 34.92 | 14.57 | 49.49
1205040 |  | Estaca escavada mecanicamente, diâmetro de 35 cm até 40 t | m | 45.09 | 19.95 | 65.04
1205150 |  | Estaca escavada mecanicamente, diâmetro de 40 cm até 50 t | m | 57.97 | 26.42 | 84.39
1206 | Estaca tipo STRAUSS
1206010 |  | Taxa de mobilização e desmobilização de equipamentos para execução de estaca tipo Strauss | tx | 2083.74 | 0 | 2083.74
1206020 |  | Estaca tipo Strauss, diâmetro de 25 cm até 20 t | m | 46.39 | 8.49 | 54.88
1206030 |  | Estaca tipo Strauss, diâmetro de 32 cm até 30 t | m | 57.28 | 12.26 | 69.54
1206040 |  | Estaca tipo Strauss, diâmetro de 38 cm até 40 t | m | 72.66 | 16.71 | 89.37
1206080 |  | Estaca tipo Strauss, diâmetro de 45 cm até 60 t | m | 113.61 | 21.8 | 135.41
1207 | Estaca tipo RAIZ
1207010 |  | Taxa de mobilização e desmobilização de equipamentos para execução de estaca tipo Raiz em solo | tx | 15813.91 | 0 | 15813.91
1207030 |  | Estaca tipo Raiz, diâmetro de 10 cm para 10 t, em solo | m | 154.04 | 6.18 | 160.22
1207050 |  | Estaca tipo Raiz, diâmetro de 12 cm para 15 t, em solo | m | 145.1 | 7.75 | 152.85
1207060 |  | Estaca tipo Raiz, diâmetro de 15 cm para 25 t, em solo | m | 169.81 | 11.71 | 181.52
1207070 |  | Estaca tipo Raiz, diâmetro de 16 cm para 35 t, em solo | m | 193.54 | 16.4 | 209.94
1207090 |  | Estaca tipo Raiz, diâmetro de 20 cm para 50 t, em solo | m | 234.79 | 25.07 | 259.86
1207100 |  | Estaca tipo Raiz, diâmetro de 25 cm para 80 t, em solo | m | 277.68 | 29.38 | 307.06
1207110 |  | Estaca tipo Raiz, diâmetro de 31 cm para 100 t, em solo | m | 327.45 | 34.76 | 362.21
1207130 |  | Estaca tipo Raiz, diâmetro de 40 cm para 130 t, em solo | m | 403.15 | 29.38 | 432.53
1207151 |  | Estaca tipo Raiz, diâmetro de 31 cm, sem armação, em solo | m | 208.81 | 0 | 208.81
1207153 |  | Estaca tipo Raiz, diâmetro de 45 cm, sem armação, em solo | m | 398.49 | 0 | 398.49
1207270 |  | Taxa de mobilização e desmobilização de equipamentos para execução de estaca tipo Raiz em rocha | tx | 15813.91 | 0 | 15813.91
1207271 |  | Estaca tipo Raiz, diâmetro de 31 cm, sem armação, em rocha | m | 764.9 | 0 | 764.9
1207272 |  | Estaca tipo Raiz, diâmetro de 41 cm, sem armação, em rocha | m | 961.2 | 0 | 961.2
1207273 |  | Estaca tipo Raiz, diâmetro de 45 cm, sem armação, em rocha | m | 1147.92 | 0 | 1147.92
1209 | Tubulão
1209010 |  | Taxa de mobilização e desmobilização de equipamentos para execução de tubulão escavado mecanicamente | tx | 1529.67 | 0 | 1529.67
1209020 |  | Abertura de fuste mecanizado diâmetro de 50 cm | m | 25.48 | 0 | 25.48
1209040 |  | Abertura de fuste mecanizado diâmetro de 60 cm | m | 28.64 | 0 | 28.64
1209060 |  | Abertura de fuste mecanizado diâmetro de 80 cm | m | 47.13 | 0 | 47.13
1209140 |  | Escavação manual em campo aberto para tubulão, fuste e/ou base | m³ | 0 | 335.5 | 335.5
1212 | Estaca hélice contínua
1212010 |  | Taxa de mobilização e desmobilização de equipamentos para execução de estaca tipo hélice contínua em solo | tx | 9000 | 0 | 9000
1212014 |  | Estaca tipo hélice contínua, diâmetro de 25 cm em solo | m | 30.27 | 3.64 | 33.91
1212016 |  | Estaca tipo hélice contínua, diâmetro de 30 cm em solo | m | 32.97 | 3.64 | 36.61
1212020 |  | Estaca tipo hélice contínua, diâmetro de 35 cm em solo | m | 35.81 | 3.64 | 39.45
1212060 |  | Estaca tipo hélice contínua, diâmetro de 40 cm em solo | m | 40.32 | 3.64 | 43.96
1212070 |  | Estaca tipo hélice contínua, diâmetro de 50 cm em solo | m | 54.76 | 3.64 | 58.4
1212074 |  | Estaca tipo hélice contínua, diâmetro de 60 cm em solo | m | 69.77 | 3.64 | 73.41
1212090 |  | Estaca tipo hélice contínua, diâmetro de 70 cm em solo | m | 85.14 | 3.64 | 88.78
1212100 |  | Estaca tipo hélice contínua, diâmetro de 80 cm em solo | m | 104.87 | 3.64 | 108.51
1214 | Estaca escavada com injeção ou microestaca
1214010 |  | Taxa de mobilização e desmobilização de equipamentos para execução de estacas escavadas com injeção ou microestaca | tx | 16196.47 | 0 | 16196.47
1214040 |  | Estaca escavada com injeção ou microestaca, diâmetro de 16 cm | m | 184.49 | 16.4 | 200.89
1214050 |  | Estaca escavada com injeção ou microestaca, diâmetro de 20 cm | m | 226.04 | 25.07 | 251.11
1214060 |  | Estaca escavada com injeção ou microestaca, diâmetro de 25 cm | m | 264.58 | 29.38 | 293.96
13 | LAJE E PAINEL DE FECHAMENTO PRÉ-FABRICADOS
1301 | Laje pré-fabricada mista em vigotas treliçadas e lajotas
1301130 |  | Laje pré-fabricada mista vigota treliçada/lajota cerâmica - LT 12 (8+4) e capa com concreto de 25 MPa | m² | 64.43 | 22.02 | 86.45
1301150 |  | Laje pré-fabricada mista vigota treliçada/lajota cerâmica - LT 16 (12+4) e capa com concreto de 25 MPa | m² | 79.57 | 24.21 | 103.78
1301170 |  | Laje pré-fabricada mista vigota treliçada/lajota cerâmica - LT 20 (16+4) e capa com concreto de 25 MPa | m² | 93.28 | 26.4 | 119.68
1301190 |  | Laje pré-fabricada mista vigota treliçada/lajota cerâmica - LT 24 (20+4) e capa com concreto de 25 MPa | m² | 104.56 | 28.61 | 133.17
1301210 |  | Laje pré-fabricada mista vigota treliçada/lajota cerâmica - LT 30 (24+6) e capa com concreto de 25 MPa | m² | 130.04 | 31.41 | 161.45
1301310 |  | Laje pré-fabricada unidirecional em viga treliçada/lajota em EPS LT 12 (8 + 4), com capa de concreto de 25 MPa | m² | 73.08 | 24.21 | 97.29
1301320 |  | Laje pré-fabricada unidirecional em viga treliçada/lajota em EPS LT 16 (12 + 4), com capa de concreto de 25 MPa | m² | 85.79 | 24.21 | 110
1301330 |  | Laje pré-fabricada unidirecional em viga treliçada/lajota em EPS LT 20 (16 + 4), com capa de concreto de 25 MPa | m² | 95.85 | 26.4 | 122.25
1301340 |  | Laje pré-fabricada unidirecional em viga treliçada/lajota em EPS LT 25 (20 + 5), com capa de concreto de 25 MPa | m² | 109.87 | 28.61 | 138.48
1301350 |  | Laje pré-fabricada unidirecional em viga treliçada/lajota em EPS LT 30 (25 + 5), com capa de concreto de 25 MPa | m² | 167.17 | 31.41 | 198.58
1302 | Laje pré-fabricada mista em vigotas protendidas e lajotas
1302150 |  | Laje pré-fabricada mista vigota protendida/lajota cerâmica - LP 12 (8+4) e capa com concreto de 25 MPa | m² | 86.21 | 24.21 | 110.42
1302170 |  | Laje pré-fabricada mista vigota protendida/lajota cerâmica - LP 16 (12+4) e capa com concreto de 25 MPa | m² | 94.96 | 26.4 | 121.36
1302190 |  | Laje pré-fabricada mista vigota protendida/lajota cerâmica - LP 20 (16+4) e capa com concreto de 25 MPa | m² | 101.31 | 28.61 | 129.92
1302210 |  | Laje pré-fabricada mista vigota protendida/lajota cerâmica - LP 25 (20+5) e capa com concreto de 25 MPa | m² | 111.9 | 31.41 | 143.31
1305 | Pré-laje
1305084 |  | Pré-laje em painel pré-fabricado treliçado, com EPS, H= 12 cm | m² | 88.78 | 7.38 | 96.16
1305090 |  | Pré-laje em painel pré-fabricado treliçado, com EPS, H= 16 cm | m² | 94.88 | 7.77 | 102.65
1305094 |  | Pré-laje em painel pré-fabricado treliçado, com EPS, H= 20 cm | m² | 103.12 | 8.15 | 111.27
1305096 |  | Pré-laje em painel pré-fabricado treliçado, com EPS, H= 25 cm | m² | 118.88 | 8.29 | 127.17
1305110 |  | Pré-laje em painel pré-fabricado treliçado, H= 12 cm | m² | 85.81 | 7.38 | 93.19
1305150 |  | Pré-laje em painel pré-fabricado treliçado, H= 16 cm | m² | 96.15 | 7.76 | 103.91
14 | ALVENARIA E ELEMENTO DIVISOR
1401 | Alvenaria de fundação (embasamento)
1401020 |  | Alvenaria de embasamento em tijolo maciço comum | m³ | 353.9 | 250.65 | 604.55
1401050 |  | Alvenaria de embasamento em bloco de concreto de 14 x 19 x 39 cm - classe A | m² | 37.08 | 24.05 | 61.13
1401060 |  | Alvenaria de embasamento em bloco de concreto de 19 x 19 x 39 cm - classe A | m² | 48.58 | 24.6 | 73.18
1402 | Alvenaria com tijolo maciço comum ou especial
1402020 |  | Alvenaria de elevação de 1/4 tijolo maciço comum | m² | 21.75 | 30.96 | 52.71
1402030 |  | Alvenaria de elevação de 1/2 tijolo maciço comum | m² | 30.09 | 48.98 | 79.07
1402040 |  | Alvenaria de elevação de 1 tijolo maciço comum | m² | 66.25 | 79.49 | 145.74
1402050 |  | Alvenaria de elevação de 1 1/2 tijolo maciço comum | m² | 95.83 | 98.02 | 193.85
1402070 |  | Alvenaria de elevação de 1/2 tijolo maciço aparente | m² | 90.39 | 48.98 | 139.37
1402080 |  | Alvenaria de elevação de 1 tijolo maciço aparente | m² | 204.85 | 79.49 | 284.34
1403 | Alvenaria com tijolo laminado aparente
1403020 |  | Alvenaria de elevação de 1/4 tijolo laminado | m² | 67.68 | 43.66 | 111.34
1403040 |  | Alvenaria de elevação de 1/2 tijolo laminado | m² | 127.73 | 82.34 | 210.07
1403060 |  | Alvenaria de elevação de 1 tijolo laminado | m² | 264.98 | 115.17 | 380.15
1404 | Alvenaria com bloco cerâmico de vedação
1404200 |  | Alvenaria de bloco cerâmico de vedação, uso revestido, de 9 cm | m² | 21.65 | 22.16 | 43.81
1404210 |  | Alvenaria de bloco cerâmico de vedação, uso revestido, de 14 cm | m² | 29.67 | 24.05 | 53.72
1404220 |  | Alvenaria de bloco cerâmico de vedação, uso revestido, de 19 cm | m² | 32.2 | 25.81 | 58.01
1405 | Alvenaria com bloco cerâmico estrutural
1405050 |  | Alvenaria de bloco cerâmico estrutural, uso revestido, de 14 cm | m² | 25.32 | 24.05 | 49.37
1405060 |  | Alvenaria de bloco cerâmico estrutural, uso revestido, de 19 cm | m² | 32.32 | 25.81 | 58.13
1410 | Alvenaria com bloco de concreto de vedação
1410101 |  | Alvenaria de bloco de concreto de vedação de 9 x 19 x 39 cm - classe C | m² | 21.16 | 22.16 | 43.32
1410111 |  | Alvenaria de bloco de concreto de vedação de 14 x 19 x 39 cm - classe C | m² | 26.17 | 24.05 | 50.22
1410121 |  | Alvenaria de bloco de concreto de vedação de 19 x 19 x 39 cm - classe C | m² | 33.57 | 24.6 | 58.17
1411 | Alvenaria com bloco de concreto estrutural
1411221 |  | Alvenaria de bloco de concreto estrutural 14 x 19 x 39 cm - classe B | m² | 32.5 | 27.08 | 59.58
1411231 |  | Alvenaria de bloco de concreto estrutural 19 x 19 x 39 cm - classe B | m² | 41.23 | 27.76 | 68.99
1411261 |  | Alvenaria de bloco de concreto estrutural 14 x 19 x 39 cm - classe A | m² | 37.57 | 35.84 | 73.41
1411271 |  | Alvenaria de bloco de concreto estrutural 19 x 19 x 39 cm - classe A | m² | 49.29 | 38.21 | 87.5
1415 | Alvenaria de concreto celular ou sílico calcário
1415060 |  | Alvenaria em bloco de concreto celular autoclavado de 10 cm, uso revestido - classe C25 | m² | 58.52 | 10.49 | 69.01
1415100 |  | Alvenaria em bloco de concreto celular autoclavado de 12,5 cm, uso revestido - classe C25 | m² | 70.62 | 10.77 | 81.39
1415120 |  | Alvenaria em bloco de concreto celular autoclavado de 15 cm, uso revestido - classe C25 | m² | 86.27 | 10.91 | 97.18
1415140 |  | Alvenaria em bloco de concreto celular autoclavado de 20 cm, uso revestido - classe C25 | m² | 113.28 | 11.32 | 124.6
1420 | Peças moldadas no local (vergas, pilaretes, etc.)
1420010 |  | Vergas, contravergas e pilaretes de concreto armado | m³ | 540.72 | 572.1 | 1112.82
1420020 |  | Cimalha em concreto com pingadeira | m | 2.32 | 5.17 | 7.49
1428 | Elementos vazados (concreto, cerâmica e vidros)
1428030 |  | Elemento vazado em concreto, tipo quadriculado de 39 x 39 x 10 cm | m² | 102.45 | 45.16 | 147.61
1428100 |  | Elemento vazado em vidro, tipo veneziana capelinha de 20 x 10 x 10 cm | m² | 1091.26 | 122.48 | 1213.74
1428110 |  | Elemento vazado em concreto, tipo veneziana de 39 x 39 x 10 cm | m² | 153.51 | 45.16 | 198.67
1428140 |  | Elemento vazado em vidro, tipo veneziana de 20 x 20 x 6 cm | m² | 620.56 | 81.32 | 701.88
1430 | Divisória e fechamento
1430010 |  | Divisória em placas de granito com espessura de 3 cm | m² | 737.68 | 52.68 | 790.36
1430020 |  | Divisória em placas de granilite com espessura de 3 cm | m² | 178.07 | 0 | 178.07
1430070 |  | Divisória sanitária em painel laminado melamínico estrutural com perfis em alumínio, inclusive ferragem completa para vão de porta | m² | 493.02 | 0 | 493.02
1430080 |  | Divisão para mictório em placas de mármore branco, com espessura de 3 cm | m² | 873.21 | 52.68 | 925.89
1430110 |  | Divisória cega tipo naval, acabamento em laminado fenólico melamínico, com espessura de 3,5 cm | m² | 90.64 | 0 | 90.64
1430160 |  | Divisória em placas de gesso acartonado, resistência ao fogo 60 minutos, espessura 120/90mm - 1RF / 1RF LM | m² | 116.18 | 0 | 116.18
1430190 |  | Divisória cega tipo naval com miolo mineral, acabamento em laminado melamínico, com espessura de 3,5 cm | m² | 133.65 | 0 | 133.65
1430230 |  | Divisória painel/vidro/vidro tipo naval, acabamento em laminado fenólico melamínico, com espessura de 3,5 cm | m² | 120.91 | 0 | 120.91
1430260 |  | Divisória em placas de gesso acartonado, resistência ao fogo 30 minutos, espessura 73/48mm - 1ST / 1ST | m² | 109.29 | 0 | 109.29
1430270 |  | Divisória em placas de gesso acartonado, resistência ao fogo 30 minutos, espessura 73/48mm - 1ST / 1ST LM | m² | 98.97 | 0 | 98.97
1430300 |  | Divisória em placas de gesso acartonado, resistência ao fogo 30 minutos, espessura 100/70mm - 1ST / 1ST LM | m² | 135.98 | 0 | 135.98
1430310 |  | Divisória em placas de gesso acartonado, resistência ao fogo 30 minutos, espessura 100/70mm - 1ST / 1ST | m² | 99.62 | 0 | 99.62
1430410 |  | Divisória em placas de gesso acartonado, resistência ao fogo 30 minutos, espessura 100/70mm - 1RU / 1RU | m² | 157.56 | 0 | 157.56
1430440 |  | Divisória em placas duplas de gesso acartonado, resistência ao fogo 60 minutos, espessura 120/70mm - 2ST / 2ST LM | m² | 148.61 | 0 | 148.61
1430841 |  | Divisória cega tipo piso/teto em laminado melamínico de baixa pressão, com coluna estrutural em alumínio extrudado | m² | 562.64 | 0 | 562.64
1430842 |  | Divisória tipo piso/teto em vidro temperado simples, com coluna estrutural em alumínio extrudado | m² | 483.6 | 0 | 483.6
1430843 |  | Divisória tipo piso/teto em vidro temperado duplo e micro persianas, com coluna estrutural em alumínio extrudado | m² | 1379.47 | 0 | 1379.47
1430844 |  | Porta cega simples com bandeira cega em laminado melamínico de baixa pressão para divisórias modulares, com batentes em alumínio extrudado | un | 1943.76 | 0 | 1943.76
1430860 |  | Divisória em placas de granilite com espessura de 4 cm | m² | 189.96 | 48.88 | 238.84
1430870 |  | Divisória em placas duplas de gesso acartonado, resistência ao fogo 120 minutos, espessura 130/70mm - 2RF / 2RF | m² | 185.05 | 0 | 185.05
1430880 |  | Divisória em placas duplas de gesso acartonado, resistência ao fogo 60 minutos, espessura 120/70mm - 2ST / 2RU | m² | 160.97 | 0 | 160.97
1430890 |  | Divisória em placas duplas de gesso acartonado, resistência ao fogo 60 minutos, espessura 120/70mm - 2RU / 2RU | m² | 165.9 | 0 | 165.9
1430900 |  | Divisória em placas duplas de gesso acartonado, resistência ao fogo 60 minutos, espessura 98/48mm - 2ST / 2ST LM | m² | 177.51 | 0 | 177.51
1430910 |  | Divisória em placas duplas de gesso acartonado, resistência ao fogo 60 minutos, espessura 98/48mm - 2RU / 2RU LM | m² | 194.28 | 0 | 194.28
1430920 |  | Divisória em placas duplas de gesso acartonado, resistência ao fogo 60 minutos, espessura 98/48mm - 2ST / 2RU LM | m² | 175.71 | 0 | 175.71
1431 | Divisória e fechamento.
1431030 |  | Fechamento em placa cimentícia com espessura de 12 mm | m² | 61.12 | 87.54 | 148.66
1440 | Reparos, conservações e complementos - GRUPO 14
1440040 |  | Recolocação de divisórias em chapas com montantes metálicos | m² | 0 | 30.25 | 30.25
1440060 |  | Tela galvanizada para fixação de alvenaria com dimensão de 6x50cm | un | 1.07 | 4.15 | 5.22
1440070 |  | Tela galvanizada para fixação de alvenaria com dimensão de 7,5x50cm | un | 1.36 | 4.15 | 5.51
1440080 |  | Tela galvanizada para fixação de alvenaria com dimensão de 10,5x50cm | un | 1.75 | 4.15 | 5.9
1440090 |  | Tela galvanizada para fixação de alvenaria com dimensão de 12x50cm | un | 1.87 | 4.15 | 6.02
1440100 |  | Tela galvanizada para fixação de alvenaria com dimensão de 17x50cm | un | 2.58 | 4.15 | 6.73
15 | ESTRUTURA EM MADEIRA, FERRO, ALUMÍNIO E CONCRETO
1501 | Estrutura em madeira para cobertura
1501010 |  | Estrutura de madeira tesourada para telha de barro - vãos até 7,00 m | m² | 57.72 | 37.81 | 95.53
1501020 |  | Estrutura de madeira tesourada para telha de barro - vãos de 7,01 a 10,00 m | m² | 61.91 | 39.32 | 101.23
1501030 |  | Estrutura de madeira tesourada para telha de barro - vãos de 10,01 a 13,00 m | m² | 66.12 | 40.84 | 106.96
1501040 |  | Estrutura de madeira tesourada para telha de barro - vãos de 13,01 a 18,00 m | m² | 72.53 | 43.87 | 116.4
1501110 |  | Estrutura de madeira tesourada para telha perfil ondulado - vãos até 7,00 m | m² | 39.68 | 28.74 | 68.42
1501120 |  | Estrutura de madeira tesourada para telha perfil ondulado - vãos 7,01 a 10,00 m | m² | 43.87 | 30.25 | 74.12
1501130 |  | Estrutura de madeira tesourada para telha perfil ondulado - vãos 10,01 a 13,00 m | m² | 48.07 | 31.76 | 79.83
1501140 |  | Estrutura de madeira tesourada para telha perfil ondulado - vãos 13,01 a 18,00 m | m² | 52.49 | 34.79 | 87.28
1501210 |  | Estrutura pontaletada para telhas de barro | m² | 43.68 | 36.3 | 79.98
1501220 |  | Estrutura pontaletada para telhas onduladas | m² | 32.76 | 27.22 | 59.98
1501310 |  | Estrutura em terças para telhas de barro | m² | 40.23 | 19.66 | 59.89
1501320 |  | Estrutura em terças para telhas perfil e material qualquer, exceto barro | m² | 12.33 | 3.86 | 16.19
1501330 |  | Estrutura em terças para telhas perfil trapezoidal | m² | 7.76 | 3.86 | 11.62
1503 | Estrutura em aço
1503030 |  | Fornecimento e montagem de estrutura em aço ASTM-A36, sem pintura | kg | 14.44 | 0 | 14.44
1503090 |  | Montagem de estrutura metálica em aço, sem pintura | kg | 0 | 3.9 | 3.9
1503110 |  | Fornecimento e montagem de estrutura em aço patinável, sem pintura | kg | 16.26 | 0 | 16.26
1503131 |  | Fornecimento e montagem de estrutura em aço ASTM-A572 Grau 50, sem pintura | kg | 21.69 | 0 | 21.69
1503140 |  | Fornecimento e montagem de estrutura tubular em aço ASTM-A572 Grau 50, sem pintura | kg | 21.24 | 0 | 21.24
1503150 |  | Fornecimento e montagem de estrutura metálica em perfil metalon, sem pintura | kg | 6.68 | 3.9 | 10.58
1505 | Estrutura pré-fabricada de concreto
1505290 |  | Placas, vigas e pilares em concreto armado pré-moldado - fck= 40 MPa | m³ | 1576.36 | 583.86 | 2160.22
1505300 |  | Mobiliário em concreto armado pré-moldado - fck= 40 MPa | m³ | 1535.13 | 643.97 | 2179.1
1505520 |  | Placas, vigas e pilares em concreto armado pré-moldado - fck= 35 MPa | m³ | 1378.7 | 555.14 | 1933.84
1505530 |  | Placas, vigas e pilares em concreto armado pré-moldado - fck= 25 MPa | m³ | 1241.86 | 549.55 | 1791.41
1505540 |  | Mobiliário em concreto armado pré-moldado - fck= 25 MPa | m³ | 1368.45 | 588.74 | 1957.19
1520 | Reparos, conservações e complementos - GRUPO 15
1520020 |  | Fornecimento de peças diversas para estrutura em madeira | m³ | 2011.35 | 907.5 | 2918.85
1520040 |  | Recolocação de peças lineares em madeira com seção até 60 cm² | m | 0.08 | 4.23 | 4.31
1520060 |  | Recolocação de peças lineares em madeira com seção superior a 60 cm² | m | 0.2 | 11.2 | 11.4
16 | TELHAMENTO
1602 | Telhamento em barro
1602010 |  | Telha de barro tipo italiana | m² | 20.96 | 21.96 | 42.92
1602020 |  | Telha de barro tipo francesa | m² | 33.76 | 21.96 | 55.72
1602030 |  | Telha de barro tipo romana | m² | 20.64 | 21.96 | 42.6
1602045 |  | Telha de barro colonial/paulista | m² | 58.32 | 32.93 | 91.25
1602060 |  | Telha de barro tipo plan | m² | 58.32 | 32.93 | 91.25
1602120 |  | Emboçamento de beiral em telhas de barro | m | 0.61 | 9.68 | 10.29
1602230 |  | Cumeeira de barro emboçado tipos: plan, romana, italiana, francesa e paulistinha | m | 8.54 | 12.1 | 20.64
1602270 |  | Espigão de barro emboçado | m | 12.69 | 12.1 | 24.79
1603 | Telhamento em cimento reforçado com fio sintético (CRFS)
1603010 |  | Telhamento em cimento reforçado com fio sintético CRFS - perfil ondulado de 6 mm | m² | 27.1 | 12.1 | 39.2
1603020 |  | Telhamento em cimento reforçado com fio sintético CRFS - perfil ondulado de 8 mm | m² | 37.74 | 12.1 | 49.84
1603030 |  | Telhamento em cimento reforçado com fio sintético CRFS - perfil trapezoidal de 44 cm | m² | 79 | 12.1 | 91.1
1603040 |  | Telhamento em cimento reforçado com fio sintético CRFS - perfil modulado | m² | 81.91 | 12.1 | 94.01
1603300 |  | Cumeeira normal em cimento reforçado com fio sintético CRFS - perfil ondulado | m | 47.21 | 6.05 | 53.26
1603310 |  | Cumeeira universal em cimento reforçado com fio sintético CRFS - perfil ondulado | m | 41.63 | 6.05 | 47.68
1603320 |  | Cumeeira normal em cimento reforçado com fio sintético CRFS - perfil trapezoidal 44 cm | m | 62.21 | 6.05 | 68.26
1603330 |  | Cumeeira normal em cimento reforçado com fio sintético CRFS - perfil modulado | m | 86.75 | 6.05 | 92.8
1603360 |  | Espigão em cimento reforçado com fio sintético CRFS - perfil ondulado | m | 28.86 | 6.05 | 34.91
1603370 |  | Espigão em cimento reforçado com fio sintético CRFS - perfil modulado | m | 39.88 | 6.05 | 45.93
1603400 |  | Rufo em cimento reforçado com fio sintético CRFS - perfil ondulado | m | 40.07 | 6.05 | 46.12
1610 | Telhamento em madeira ou fibra vegetal
1610020 |  | Telha em fibra vegetal, perfil ondulado, com espessura de 3 mm | m² | 45.07 | 19.66 | 64.73
1610100 |  | Cumeeira em fibra vegetal, lisa, com espessura de 3 mm | m | 81.35 | 6.65 | 88
1612 | Telhamento metálico comum
1612020 |  | Telhamento em chapa de aço pré-pintada com epóxi e poliéster, perfil ondulado, com espessura de 0,50 mm | m² | 58.41 | 12.1 | 70.51
1612040 |  | Telhamento em chapa de aço pré-pintada com epóxi e poliéster, perfil ondulado calandrado, com espessura de 0,80 mm | m² | 121.19 | 12.1 | 133.29
1612050 |  | Telhamento em chapa de aço pré-pintada com epóxi e poliéster, perfil trapezoidal, com espessura de 0,80 mm e altura de 100 mm | m² | 81.1 | 12.1 | 93.2
1612060 |  | Telhamento em chapa de aço pré-pintada com epóxi e poliéster, perfil trapezoidal, com espessura de 0,50 mm e altura de 40 mm | m² | 66.02 | 12.1 | 78.12
1612200 |  | Cumeeira em chapa de aço pré-pintada com epóxi e poliéster, perfil trapezoidal, com espessura de 0,50 mm | m | 55.63 | 6.05 | 61.68
1612220 |  | Cumeeira em chapa de aço pré-pintada com epóxi e poliéster, perfil ondulado, com espessura de 0,50 mm | m | 52.77 | 6.05 | 58.82
1613 | Telhamento metálico especial
1613060 |  | Telhamento em chapa de aço pré-pintada com epóxi e poliéster, tipo sanduíche, espessura de 0,50 mm, com lã de rocha | m² | 141.62 | 30.44 | 172.06
1613070 |  | Telhamento em chapa de aço pré-pintada com epóxi e poliéster, tipo sanduíche, espessura de 0,50 mm, com poliuretano | m² | 114.66 | 13.17 | 127.83
1613130 |  | Telhamento em chapa de aço com pintura poliéster, tipo sanduíche, espessura de 0,50 mm, com poliestireno expandido | m² | 108.48 | 13.17 | 121.65
1613140 |  | Telhamento em chapa de aço galvanizado autoportante, perfil trapezoidal, com espessura de 0,80 mm e altura de 120 mm | m² | 72.16 | 12.1 | 84.26
1616 | Telhamento em material sintético
1616040 |  | Telha ondulada translúcida em polipropileno | m² | 43.25 | 12.1 | 55.35
1616160 |  | Telha em poliéster reforçado com fibras de vidro, perfil trapezoidal 49 | m² | 71.75 | 12.1 | 83.85
1616400 |  | Cumeeira para telha de poliéster, tipo perfil trapezoidal 49 | m | 104.65 | 6.05 | 110.7
1620 | Telhamento em vidro
1620020 |  | Telhas de vidro para iluminação tipo francesa | un | 46.77 | 3.03 | 49.8
1620040 |  | Telhas de vidro para iluminação tipo colonial/paulistinha | un | 46.77 | 3.03 | 49.8
1630 | Domos
1630020 |  | Domo de acrílico fixado em perfis de alumínio | m² | 526.87 | 0 | 526.87
1632 | Painel, chapas e fechamento
1632070 |  | Cobertura curva em chapa de policarbonato alveolar bronze de 6 mm | m² | 82.99 | 61.94 | 144.93
1632120 |  | Cobertura plana em chapa de policarbonato alveolar de 10 mm | m² | 145.89 | 55.74 | 201.63
1632130 |  | Cobertura curva em chapa de policarbonato alveolar bronze de 10 mm | m² | 145 | 61.94 | 206.94
1633 | Calhas e rufos
1633022 |  | Calha, rufo, afins em chapa galvanizada nº 24 - corte 0,33 m | m | 25.62 | 36.91 | 62.53
1633052 |  | Calha, rufo, afins em chapa galvanizada nº 24 - corte 0,50 m | m | 39.8 | 43.61 | 83.41
1633062 |  | Calha, rufo, afins em chapa galvanizada nº 24 - corte 1,00 m | m | 78.96 | 46.97 | 125.93
1633082 |  | Calha, rufo, afins em chapa galvanizada nº 26 - corte 0,33 m | m | 19.86 | 36.91 | 56.77
1633102 |  | Calha, rufo, afins em chapa galvanizada nº 26 - corte 0,50 m | m | 31.22 | 43.61 | 74.83
1633400 |  | Rufo pré-moldado em concreto, de 14 x 50 x 18,5 cm | un | 10.01 | 0.95 | 10.96
1633410 |  | Rufo pré-moldado em concreto, de 20 x 50 x 26 cm | un | 11.56 | 1.37 | 12.93
1640 | Reparos, conservações e complementos - GRUPO 16
1640040 |  | Recolocação de cumeeiras e espigões de barro | m | 1.55 | 12.1 | 13.65
1640060 |  | Recolocação de telha de barro tipo colonial/paulistinha | m² | 0 | 32.93 | 32.93
1640080 |  | Recolocação de telha de barro tipo plan | m² | 0 | 32.93 | 32.93
1640090 |  | Recolocação de domo de acrílico, inclusive perfis metálicos de fixação | m² | 0 | 15.14 | 15.14
1640120 |  | Recolocação de telhas de barro tipo francesa | m² | 0 | 21.96 | 21.96
1640140 |  | Recolocação de telha em fibrocimento ou CRFS, perfil ondulado | m² | 1.8 | 12.1 | 13.9
1640150 |  | Recolocação de telha em fibrocimento ou CRFS, perfil modulado ou trapezoidal | m² | 5.4 | 12.1 | 17.5
17 | REVESTIMENTO EM MASSA OU FUNDIDO NO LOCAL
1701 | Regularização de base
1701010 |  | Argamassa de proteção com argila expandida | m³ | 616.73 | 215.63 | 832.36
1701020 |  | Argamassa de regularização e/ou proteção | m³ | 285.38 | 215.63 | 501.01
1701040 |  | Lastro de concreto impermeabilizado | m³ | 245.05 | 215.63 | 460.68
1701050 |  | Regularização de piso com nata de cimento | m² | 2.39 | 16.79 | 19.18
1701060 |  | Regularização de piso com nata de cimento e bianco | m² | 5.59 | 16.5 | 22.09
1701120 |  | Argamassa de cimento e areia traço 1:3, com adesivo acrílico | m³ | 765.26 | 215.63 | 980.89
1702 | Revestimento em argamassa
1702020 |  | Chapisco | m² | 1.42 | 3.19 | 4.61
1702030 |  | Chapisco 1:4 com areia grossa | m² | 0.9 | 3.19 | 4.09
1702040 |  | Chapisco com bianco | m² | 4.49 | 3.19 | 7.68
1702060 |  | Chapisco fino peneirado | m² | 1.45 | 4.66 | 6.11
1702080 |  | Chapisco rústico com pedra britada nº 1 | m² | 2.44 | 4.95 | 7.39
1702120 |  | Emboço comum | m² | 6.1 | 8.78 | 14.88
1702140 |  | Emboço desempenado com espuma de poliéster | m² | 6.1 | 12.1 | 18.2
1702160 |  | Emboço desempenado com argamassa industrializada | m² | 22.95 | 7.56 | 30.51
1702220 |  | Reboco | m² | 1.32 | 7.56 | 8.88
1702260 |  | Barra lisa com acabamento em nata de cimento | m² | 5.87 | 19.66 | 25.53
1703 | Revestimento em cimentado
1703020 |  | Cimentado desempenado | m² | 5.71 | 16.63 | 22.34
1703040 |  | Cimentado desempenado e alisado (queimado) | m² | 6.1 | 19.66 | 25.76
1703060 |  | Cimentado desempenado e alisado com corante (queimado) | m² | 18.86 | 19.66 | 38.52
1703080 |  | Cimentado semi-áspero | m² | 5.71 | 12.1 | 17.81
1703100 |  | Cimentado áspero com caneluras | m² | 5.71 | 21.18 | 26.89
1703200 |  | Degrau em cimentado | m | 4.1 | 34.25 | 38.35
1703300 |  | Rodapé em cimentado desempenado e alisado com altura 5 cm | m | 0.79 | 15.95 | 16.74
1703310 |  | Rodapé em cimentado desempenado e alisado com altura 7 cm | m | 0.89 | 15.95 | 16.84
1703320 |  | Rodapé em cimentado desempenado e alisado com altura 10 cm | m | 1.04 | 15.95 | 16.99
1703330 |  | Rodapé em cimentado desempenado e alisado com altura 15 cm | m | 1.33 | 15.95 | 17.28
1704 | Revestimento em gesso
1704020 |  | Revestimento em gesso liso desempenado sobre emboço | m² | 3.65 | 10.05 | 13.7
1704040 |  | Revestimento em gesso liso desempenado sobre bloco | m² | 5.11 | 10.05 | 15.16
1705 | Revestimento em concreto
1705020 |  | Piso com requadro em concreto simples sem controle de fck | m³ | 269.53 | 290.34 | 559.87
1705070 |  | Piso com requadro em concreto simples com controle de fck= 20 MPa | m³ | 315.08 | 290.34 | 605.42
1705100 |  | Piso com requadro em concreto simples com controle de fck= 25 MPa | m³ | 336.72 | 290.34 | 627.06
1705320 |  | Soleira em concreto simples | m | 15.58 | 33.75 | 49.33
1705420 |  | Peitoril em concreto simples | m | 7.54 | 45.92 | 53.46
1710 | Revestimento em granilite fundido no local
1710020 |  | Piso em granilite moldado no local | m² | 62.18 | 5.46 | 67.64
1710100 |  | Soleira em granilite moldado no local | m | 35.82 | 1.37 | 37.19
1710120 |  | Degrau em granilite moldado no local | m | 55.06 | 1.64 | 56.7
1710200 |  | Rodapé qualquer em granilite moldado no local até 10 cm | m | 29.69 | 2.73 | 32.42
1710410 |  | Rodapé em placas pré-moldadas de granilite, acabamento encerado, até 10 cm | m | 77.71 | 0.33 | 78.04
1710430 |  | Piso em placas de granilite, acabamento encerado | m² | 162.24 | 3.27 | 165.51
1712 | Revestimento industrial fundido no local
1712060 |  | Piso em alta resistência moldado no local 12 mm | m² | 72.69 | 5.46 | 78.15
1712100 |  | Soleira em alta resistência moldada no local | m | 31.44 | 1.37 | 32.81
1712120 |  | Degrau em alta resistência 8 mm | m | 59.49 | 1.64 | 61.13
1712140 |  | Degrau em alta resistência 12 mm | m | 65.16 | 1.64 | 66.8
1712240 |  | Rodapé qualquer em alta resistência moldado no local até 10 cm | m | 34.21 | 2.73 | 36.94
1720 | Revestimento especial fundido no local
1720020 |  | Massa raspada | m² | 41.3 | 38.35 | 79.65
1720040 |  | Revestimento em granito lavado tipo Fulget uso externo, em faixas até 40 cm | m | 53.85 | 13.65 | 67.5
1720050 |  | Friso para junta de dilatação em revestimento de granito lavado tipo Fulget | m | 8.31 | 0 | 8.31
1720060 |  | Revestimento em granito lavado tipo Fulget uso externo | m² | 103.97 | 13.65 | 117.62
1720140 |  | Revestimento texturizado acrílico com microagregados minerais | m² | 8 | 13.36 | 21.36
1740 | Reparos e conservações em massa e concreto - GRUPO 17
1740010 |  | Reparos em piso de granilite - estucamento e polimento | m² | 30.46 | 0 | 30.46
1740020 |  | Reparos em pisos de alta resistência fundidos no local - estucamento e polimento | m² | 28.94 | 0 | 28.94
1740030 |  | Reparos em degrau e espelho de granilite - estucamento e polimento | m | 27.82 | 0 | 27.82
1740070 |  | Reparos em rodapé de granilite - estucamento e polimento | m | 22.11 | 0 | 22.11
1740110 |  | Faixa antiderrapante definitiva para degraus, soleiras, patamares ou pisos | m | 0 | 30.25 | 30.25
1740150 |  | Resina acrílica para piso de granilite | m² | 5.84 | 14.03 | 19.87
1740160 |  | Resina epóxi para piso de granilite | m² | 11.72 | 14.03 | 25.75
1740180 |  | Resina acrílica para degrau de granilite | m | 3.12 | 7.31 | 10.43
1740190 |  | Resina epóxi para degrau de granilite | m | 6.25 | 7.31 | 13.56
18 | REVESTIMENTO CERÂMICO
1805 | Plaqueta laminada para revestimento
1805020 |  | Revestimento em plaqueta laminada, para área interna e externa, sem rejunte | m² | 75.21 | 8.7 | 83.91
1806 | Placa cerâmica esmaltada prensada
1806022 |  | Placa cerâmica esmaltada PEI-4 para área interna, grupo de absorção BIIa, resistência química A, assentado com argamassa colante industrializada | m² | 25.4 | 10.3 | 35.7
1806023 |  | Rodapé em placa cerâmica esmaltada PEI-4 para áreas internas, grupo de absorção BIIa, resistência química A, assentado com argamassa colante industrializada | m | 4.21 | 0.82 | 5.03
1806062 |  | Placa cerâmica esmaltada PEI-5 para área interna, com textura semirrugosa, grupo de absorção BIb, resistência química A, assentado com argamassa colante industrializada | m² | 31.15 | 10.3 | 41.45
1806063 |  | Rodapé em placa cerâmica esmaltada PEI-5 para área interna, com textura semirrugosa, grupo de absorção BIb, resistência química A, assentado com argamassa colante industrializada | m | 5.2 | 5.52 | 10.72
1806102 |  | Placa cerâmica esmaltada PEI-5 para área interna, grupo de absorção BIIb, resistência química B, assentado com argamassa colante industrializada | m² | 21.43 | 10.3 | 31.73
1806103 |  | Rodapé em placa cerâmica esmaltada PEI-5 para área interna, grupo de absorção BIIb, resistência química B, assentado com argamassa colante industrializada | m | 3.54 | 0.82 | 4.36
1806142 |  | Placa cerâmica esmaltada antiderrapante PEI-5 para área interna com saída para o exterior, grupo de absorção BIIa, resistência química A, assentado com argamassa colante industrializada | m² | 35.77 | 10.3 | 46.07
1806143 |  | Rodapé em placa cerâmica esmaltada antiderrapante PEI-5 para área interna com saída para o exterior, grupo de absorção BIIa, resistência química A, assentado com argamassa colante industrializada | m | 5.85 | 0.82 | 6.67
1806182 |  | Placa cerâmica esmaltada rústica PEI-5 para área interna com saída para o exterior, grupo de absorção BIIb, resistência química B, assentado com argamassa colante industrializada | m² | 22.63 | 10.3 | 32.93
1806183 |  | Rodapé em placa cerâmica esmaltada rústica PEI-5 para área interna com saída para o exterior, grupo de absorção BIIb, resistência química B, assentado com argamassa colante industrializada | m | 3.6 | 0.82 | 4.42
1806222 |  | Placa cerâmica esmaltada PEI-5 para área externa, grupo de absorção BIIb, resistência química B, assentado com argamassa colante industrializada | m² | 52.73 | 10.3 | 63.03
1806223 |  | Rodapé em placa cerâmica esmaltada PEI-5 para área externa, grupo de absorção BIIb, resistência química B, assentado com argamassa colante industrializada | m | 8.75 | 5.52 | 14.27
1806302 |  | Placa em cerâmica esmaltada antiderrapante PEI-4 para área externa, grupo de absorção BIb, resistência química A, assentado com argamassa colante industrializada | m² | 47.58 | 10.3 | 57.88
1806303 |  | Rodapé em placa cerâmica esmaltada antiderrapante PEI-4 para área externa, grupo de absorção BIb, resistência química A, assentado com argamassa colante industrializada | m | 7.87 | 5.52 | 13.39
1806350 |  | Assentamento de pisos e revestimentos cerâmicos com argamassa mista | m² | 7.33 | 43.34 | 50.67
1806400 |  | Rejuntamento em placas cerâmicas com cimento branco, juntas acima de 3 até 5 mm | m² | 0.69 | 6.88 | 7.57
1806410 |  | Rejuntamento em placas cerâmicas com argamassa industrializada para rejunte, juntas acima de 3 até 5 mm | m² | 1.47 | 6.88 | 8.35
1806420 |  | Rejuntamento em placas cerâmicas com cimento branco, juntas acima de 5 até 10 mm | m² | 1.39 | 6.88 | 8.27
1806430 |  | Rejuntamento em placas cerâmicas com argamassa industrializada para rejunte, juntas acima de 5 até 10 mm | m² | 3.68 | 6.88 | 10.56
1806500 |  | Rejuntamento de rodapé em placas cerâmicas com cimento branco, altura até 10 cm, juntas acima de 3 até 5 mm | m | 0.07 | 0.78 | 0.85
1806510 |  | Rejuntamento de rodapé em placas cerâmicas com argamassa industrializada para rejunte, altura até 10 cm, juntas acima de 3 até 5 mm | m | 0.15 | 0.78 | 0.93
1806520 |  | Rejuntamento de rodapé em placas cerâmicas com cimento branco, altura até 10 cm, juntas acima de 5 até 10 mm | m | 0.14 | 0.78 | 0.92
1806530 |  | Rejuntamento de rodapé em placas cerâmicas com argamassa industrializada para rejunte, altura até 10 cm, juntas acima de 5 até 10 mm | m | 0.37 | 0.78 | 1.15
1807 | Placa cerâmica não esmaltada extrudada
1807020 |  | Placa cerâmica não esmaltada extrudada de alta resistência química e mecânica, espessura de 9 mm, uso industrial, assentado com argamassa química bicomponente | m² | 85.34 | 10.3 | 95.64
1807021 |  | Placa cerâmica não esmaltada extrudada de alta resistência química e mecânica, espessura de 9 mm, uso industrial, assentado com argamassa colante industrial | m² | 150.15 | 10.3 | 160.45
1807040 |  | Placa cerâmica não esmaltada extrudada de alta resistência química e mecânica, espessura de 14 mm, uso industrial, assentado com argamassa química bicomponente | m² | 146.54 | 10.3 | 156.84
1807080 |  | Rodapé em placa cerâmica não esmaltada extrudada de alta resistência química e mecânica, altura de 10 cm, uso industrial, assentado com argamassa química bicomponente | m | 30.81 | 1.03 | 31.84
1807160 |  | Placa cerâmica não esmaltada extrudada para área com altas temperaturas, de alta resistência química e mecânica, espessura mínima de 13 mm, uso industrial e cozinhas profissionais, assentado com argamassa industrializada | m² | 189.62 | 10.3 | 199.92
1807170 |  | Rodapé em placa cerâmica não esmaltada extrudada para área com altas temperaturas, de alta resistência química e mecânica, altura de 10cm, uso industrial e cozinhas profissionais, assentado com argamassa industrializada | m | 36.19 | 1.03 | 37.22
1807200 |  | Rejuntamento em placa cerâmica extrudada antiácida de 9 mm, com argamassa industrializada bicomponente à base de resina furânica, juntas acima de 3 até 6 mm | m² | 25.96 | 6.88 | 32.84
1807210 |  | Rejuntamento de placa cerâmica extrudada de 9 mm, com argamassa sintética industrializada tricomponente à base de resina epóxi, juntas acima de 3 até 6 mm | m² | 20.88 | 6.88 | 27.76
1807220 |  | Rejuntamento em placa cerâmica extrudada antiácida, espessura de 14 mm, com argamassa industrializada bicomponente, à base de resina furânica, juntas acima de 3 até 6 mm | m² | 43.26 | 6.88 | 50.14
1807230 |  | Rejuntamento em placa cerâmica extrudada antiácida de 14 mm, com argamassa sintética industrializada tricomponente, à base de resina epóxi, juntas de 3 até 6 mm | m² | 34.8 | 6.88 | 41.68
1807250 |  | Rejuntamento em placa cerâmica extrudada antiácida, com argamassa industrializada anticorrosiva bicomponente à base de bauxita, para área de altas temperaturas, juntas acima de 3 até 6mm | m² | 29.4 | 6.88 | 36.28
1807300 |  | Rejuntamento de rodapé em placa cerâmica extrudada antiácida de 9 mm, com argamassa industrializada bicomponente à base de resina furânica, juntas acima de 3 até 6 mm | m | 2.6 | 0.7 | 3.3
1807310 |  | Rejuntamento de rodapé em placa cerâmica extrudada antiácida de 9 mm, com argamassa sintética industrializada tricomponente à base de resina epóxi, juntas acima de 3 até 6 mm | m | 2.09 | 0.7 | 2.79
1808 | Revestimento em porcelanato
1808032 |  | Revestimento em porcelanato esmaltado antiderrapante para área externa e ambiente com alto tráfego, grupo de absorção BIa, assentado com argamassa colante industrializada, rejuntado | m² | 67.97 | 27.22 | 95.19
1808042 |  | Rodapé em porcelanato esmaltado antiderrapante para área externa e ambiente com alto tráfego, grupo de absorção BIa, assentado com argamassa colante industrializada, rejuntado | m | 12.11 | 7.56 | 19.67
1808062 |  | Revestimento em porcelanato esmaltado polido para área interna e ambiente com tráfego médio, grupo de absorção BIa, assentado com argamassa colante industrializada, rejuntado | m² | 120.92 | 27.22 | 148.14
1808072 |  | Rodapé em porcelanato esmaltado polido para área interna e ambiente com tráfego médio, grupo de absorção BIa, assentado com argamassa colante industrializada, rejuntado | m | 21.33 | 7.56 | 28.89
1808090 |  | Revestimento em porcelanato esmaltado acetinado para área interna e ambiente com acesso ao exterior, grupo de absorção BIa, resistência química B, assentado com argamassa colante industrializada, rejuntado | m² | 53.9 | 27.22 | 81.12
1808100 |  | Rodapé em porcelanato esmaltado acetinado para área interna e ambiente com acesso ao exterior, grupo de absorção BIa, resistência química B, assentado com argamassa colante industrializada, rejuntado | m | 9.67 | 7.56 | 17.23
1808110 |  | Revestimento em porcelanato técnico antiderrapante para área externa, grupo de absorção BIa, assentado com argamassa colante industrializada, rejuntado | m² | 124.83 | 27.22 | 152.05
1808120 |  | Rodapé em porcelanato técnico antiderrapante para área interna, grupo de absorção BIa, assentado com argamassa colante industrializada, rejuntado | m | 22.19 | 7.56 | 29.75
1808152 |  | Revestimento em porcelanato técnico natural para área interna e ambiente com acesso ao exterior, grupo de absorção BIa, assentado com argamassa colante industrializada, rejuntado | m² | 100.27 | 27.22 | 127.49
1808162 |  | Rodapé em porcelanato técnico natural, para área interna e ambiente com acesso ao exterior, grupo de absorção BIa, assentado com argamassa colante industrializada, rejuntado | m | 17.92 | 7.56 | 25.48
1808170 |  | Revestimento em porcelanato técnico polido para área interna e ambiente de médio tráfego, grupo de absorção BIa, coeficiente de atrito I, assentado com argamassa colante industrializada, rejuntado | m² | 109.25 | 27.22 | 136.47
1808180 |  | Rodapé em porcelanato técnico polido para área interna e ambiente de médio tráfego, grupo de absorção BIa, assentado com argamassa colante industrializada, rejuntado | m | 19.48 | 7.56 | 27.04
1811 | Revestimento em placa cerâmica esmaltada
1811012 |  | Revestimento em placa cerâmica esmaltada de 7,5x7,5 cm, assentado e rejuntado com argamassa industrializada | m² | 56.08 | 15.42 | 71.5
1811022 |  | Revestimento em placa cerâmica esmaltada de 10x10 cm, assentado e rejuntado com argamassa industrializada | m² | 56.36 | 15.42 | 71.78
1811032 |  | Revestimento em placa cerâmica esmaltada de 15x15 cm, tipo monocolor, assentado e rejuntado com argamassa industrializada | m² | 62.66 | 15.42 | 78.08
1811042 |  | Revestimento em placa cerâmica esmaltada de 20x20 cm, tipo monocolor, assentado e rejuntado com argamassa industrializada | m² | 55.13 | 15.42 | 70.55
1811052 |  | Revestimento em placa cerâmica esmaltada, tipo monoporosa, retangular, assentado e rejuntado com argamassa industrializada | m² | 94.58 | 15.42 | 110
1812 | Revestimento em pastilha e mosaico
1812020 |  | Revestimento em pastilha de porcelana natural ou esmaltada de 5 x 5 cm, assentado e rejuntado com argamassa colante industrializada | m² | 134.28 | 19.52 | 153.8
1812120 |  | Revestimento em pastilha de porcelana natural ou esmaltada de 2,5 x 2,5 cm, assentado e rejuntado com argamassa colante industrializada | m² | 189.59 | 19.52 | 209.11
1812140 |  | Revestimento em pastilha de porcelana natural ou esmaltada de 2,5 x 5 cm, assentado e rejuntado com argamassa colante industrializada | m² | 214.96 | 19.52 | 234.48
1813 | Revestimento cerâmico não esmaltado extrudado
1813010 |  | Revestimento em placa cerâmica não esmaltada extrudada, de alta resistência química e mecânica, espessura de 9 mm, assentado com argamassa colante industrializada | m² | 82.71 | 12.49 | 95.2
1813020 |  | Revestimento em placa cerâmica extrudada de alta resistência química e mecânica, espessura entre 9 e 10 mm, assentado com argamassa industrializada de alta aderência | m² | 88.58 | 12.49 | 101.07
1813202 |  | Rejuntamento em placa cerâmica extrudada, espessura entre 9 e 10 mm, com argamassa industrial anticorrosiva à base de resina epóxi, juntas de 6 a 10 mm | m² | 30.45 | 6.88 | 37.33
19 | REVESTIMENTO EM PEDRA
1901 | Granito
1901022 |  | Revestimento em granito, espessura de 2 cm, acabamento polido | m² | 178.62 | 31.76 | 210.38
1901062 |  | Peitoril e/ou soleira em granito, espessura de 2 cm e largura até 20 cm, acabamento polido | m | 51.67 | 14.62 | 66.29
1901064 |  | Peitoril e/ou soleira em granito, espessura de 2 cm e largura de 21 cm até 30 cm, acabamento polido | m | 65.1 | 18.27 | 83.37
1901122 |  | Degrau e espelho de granito, espessura de 2 cm, acabamento polido | m | 157.93 | 36.54 | 194.47
1901322 |  | Rodapé em granito, espessura de 2 cm e altura de 7 cm, acabamento polido | m | 34.13 | 8 | 42.13
1901324 |  | Rodapé em granito, espessura de 2 cm e altura de 7,1 cm até 10 cm, acabamento polido | m | 33.9 | 8 | 41.9
1901412 |  | Revestimento em granito, espessura de 2 cm, acabamento jateado | m² | 228.3 | 31.76 | 260.06
1901422 |  | Rodapé em granito, espessura de 2 cm e altura de 7 cm, acabamento jateado | m | 16.14 | 8 | 24.14
1901432 |  | Degrau e espelho em granito, espessura de 2 cm, acabamento jateado | m | 98.76 | 36.54 | 135.3
1901442 |  | Peitoril e/ou soleira em granito, espessura de 2 cm e largura de 20 a 30cm, acabamento jateado | m | 60 | 14.62 | 74.62
1902 | Mármore
1902020 |  | Revestimento em mármore branco, espessura de 2 cm, assente com massa | m² | 506.22 | 8.19 | 514.41
1902040 |  | Revestimento em mármore travertino nacional, espessura de 2 cm, assente com massa | m² | 512.69 | 8.19 | 520.88
1902060 |  | Revestimento em mármore branco, espessura de 3 cm, assente com massa | m² | 661.26 | 9.56 | 670.82
1902080 |  | Revestimento em mármore travertino nacional, espessura de 3 cm, assente com massa | m² | 696.71 | 9.56 | 706.27
1902220 |  | Degrau e espelho em mármore branco, espessura de 2 cm | m | 274.76 | 4.78 | 279.54
1902240 |  | Degrau e espelho em mármore travertino nacional, espessura de 2 cm | m | 291.59 | 4.78 | 296.37
1902250 |  | Rodapé em mármore branco, espessura de 2 cm e altura de 7 cm | m | 32.24 | 1.37 | 33.61
1903 | Pedra
1903020 |  | Revestimento em pedra tipo arenito comum | m² | 180.05 | 21.84 | 201.89
1903060 |  | Revestimento em pedra mineira comum | m² | 262.49 | 21.84 | 284.33
1903090 |  | Revestimento em pedra Miracema | m² | 65.29 | 17.12 | 82.41
1903100 |  | Rodapé em pedra Miracema, altura de 5,75 cm | m | 2.25 | 18.45 | 20.7
1903110 |  | Rodapé em pedra Miracema, altura de 11,5 cm | m | 4.58 | 27.52 | 32.1
1903220 |  | Rodapé em pedra mineira simples, altura de 10 cm | m | 72.71 | 1.37 | 74.08
1903260 |  | Revestimento em pedra ardósia selecionada | m² | 71.11 | 17.56 | 88.67
1903270 |  | Rodapé em pedra ardósia, altura de 7 cm | m | 10.17 | 4.69 | 14.86
1903290 |  | Peitoril e/ou soleira em ardósia, espessura de 2 cm e largura até 20 cm | m | 54.81 | 2.73 | 57.54
1920 | Reparos, conservações e complementos - GRUPO 19
1920020 |  | Recolocação de mármore, pedras e granitos, assentes com massa | m² | 7.03 | 35.12 | 42.15
20 | REVESTIMENTO EM MADEIRA
2001 | Lambris de madeira
2001040 |  | Lambril em madeira macho/fêmea tarugado, exceto pinus | m² | 45.1 | 46.74 | 91.84
2003 | Soalho de madeira
2003010 |  | Soalho em tábua de madeira aparelhada | m² | 265.48 | 0 | 265.48
2004 | Tacos
2004020 |  | Piso em tacos de Ipê colado | m² | 125.08 | 15.37 | 140.45
2010 | Rodapé de madeira
2010040 |  | Rodapé de madeira de 7 x 1,5 cm | m | 14.35 | 10.2 | 24.55
2010120 |  | Cordão de madeira | m | 4.72 | 2.49 | 7.21
2020 | Reparos, conservações e complementos - GRUPO 20
2020020 |  | Recolocação de soalho em madeira | m² | 0.32 | 6.05 | 6.37
2020040 |  | Recolocação de tacos soltos com cola | m² | 15.5 | 15.37 | 30.87
2020100 |  | Recolocação de rodapé e cordão de madeira | m | 0.32 | 7.71 | 8.03
2020200 |  | Raspagem com calafetação e aplicação de verniz sinteco | m² | 71.66 | 0 | 71.66
2020220 |  | Raspagem com calafetação e aplicação de cera | m² | 50 | 0 | 50
21 | REVESTIMENTO SINTÉTICO E METÁLICO
2101 | Revestimento em borracha
2101100 |  | Revestimento em borracha sintética preta, espessura de 4 mm - colado | m² | 54.88 | 6.96 | 61.84
2101160 |  | Revestimento em grama sintética, com espessura de 20 a 32 mm | m² | 49.26 | 0 | 49.26
2102 | Revestimento vinílico
2102050 |  | Revestimento vinílico, espessura de 2 mm, para tráfego médio, com impermeabilizante acrílico | m² | 79.94 | 14.74 | 94.68
2102060 |  | Revestimento vinílico, espessura de 3,2 mm, para tráfego intenso, com impermeabilizante acrílico | m² | 126.56 | 14.74 | 141.3
2102071 |  | Revestimento vinílico em manta, espessura total de 2mm, resistente a lavagem com hipoclorito | m² | 151.13 | 0 | 151.13
2102271 |  | Revestimento vinílico em manta heterogênea, espessura de 2 mm, com impermeabilizante acrílico | m² | 118.61 | 14.74 | 133.35
2102281 |  | Revestimento vinílico flexível em manta homogênea, espessura de 2 mm, com impermeabilizante acrílico | m² | 189.38 | 14.74 | 204.12
2102291 |  | Revestimento vinílico heterogêneo flexível em réguas, espessura de 3 mm, com impermeabilizante acrílico | m² | 132.45 | 14.74 | 147.19
2102310 |  | Revestimento vinílico autoportante acústico, espessura de 4,5 mm, com impermeabilizante acrílico | m² | 311.43 | 14.74 | 326.17
2102311 |  | Revestimento vinílico autoportante, espessura de 4 mm, com impermeabilizante acrílico | m² | 225.79 | 14.74 | 240.53
2102320 |  | Revestimento vinílico antiestático acústico, espessura de 5 mm, com impermeabilizante acrílico | m² | 199.86 | 28.43 | 228.29
2103 | Revestimento metálico
2103010 |  | Revestimento em aço inoxidável AISI 304, liga 18,8, chapa 20, espessura de 1 mm, acabamento escovado com grana especial | m² | 798.92 | 0 | 798.92
2103090 |  | Piso elevado tipo telescópico em chapa de aço, sem revestimento | m² | 213.13 | 0 | 213.13
2103151 |  | Revestimento em placas de alumínio composto "ACM", espessura de 4 mm e acabamento em PVDF | m² | 562.83 | 0 | 562.83
2103152 |  | Revestimento em placas de alumínio composto "ACM", espessura de 4 mm e acabamento em PVDF, na cor verde | m² | 402.74 | 0 | 402.74
2104 | Forração e carpete
2104100 |  | Revestimento com carpete para tráfego moderado, uso comercial, tipo bouclê de 5,4 até 8 mm | m² | 94.15 | 0 | 94.15
2104110 |  | Revestimento com carpete para tráfego intenso, uso comercial, tipo bouclê de 6 mm | m² | 117.95 | 0 | 117.95
2105 | Revestimento em cimento reforçado com fio sintético (CRFS)
2105010 |  | Piso em painel com miolo de madeira contraplacado por lâminas de madeira e externamente por chapas em CRFS, espessura de 40 mm | m² | 100.79 | 65.86 | 166.65
2105100 |  | Piso elevado de concreto em placas de 600 x 600 mm, antiderrapante, sem acabamento | m² | 264.11 | 0 | 264.11
2107 | Revestimento sintético
2107010 |  | Revestimento em laminado melamínico dissipativo | m² | 164.72 | 0 | 164.72
2110 | Rodapé sintético
2110050 |  | Rodapé de poliestireno, espessura de 7 cm | m | 24.57 | 5.07 | 29.64
2110051 |  | Rodapé de poliestireno, espessura de 8 cm | m | 33.11 | 5.07 | 38.18
2110061 |  | Rodapé para piso vinílico em PVC, espessura de 2 mm e altura de 5 cm, curvo/plano, com impermeabilizante acrílico | m | 16.79 | 6.71 | 23.5
2110071 |  | Rodapé flexível para piso vinílico em PVC, espessura de 2 mm e altura de 7,5 cm, curvo/plano, com impermeabilizante acrílico | m | 20.36 | 6.71 | 27.07
2110081 |  | Rodapé hospitalar flexível em PVC para piso vinílico, espessura de 2 mm e altura de 7,5 cm, com impermeabilizante acrílico | m | 31.08 | 5.07 | 36.15
2110210 |  | Rodapé em borracha sintética preta, altura até 7 cm - colado | m | 9.69 | 2.12 | 11.81
2110220 |  | Rodapé de cordão de poliamida | m | 5.15 | 0 | 5.15
2110250 |  | Rodapé em laminado melamínico dissipativo, espessura de 2 mm e altura de 10 cm | m | 17.26 | 0 | 17.26
2111 | Degrau sintético
2111050 |  | Degrau (piso e espelho) em borracha sintética preta com testeira - colado | m | 67.62 | 5.75 | 73.37
2111131 |  | Testeira flexível para arremate de degrau vinílico em PVC, espessura de 2 mm, com impermeabilizante acrílico | m | 29.16 | 5.07 | 34.23
2120 | Reparos, conservações e complementos - GRUPO 21
2120020 |  | Recolocação de piso sintético com cola | m² | 6.38 | 6.05 | 12.43
2120040 |  | Recolocação de piso sintético argamassado | m² | 2.46 | 21.18 | 23.64
2120050 |  | Recolocação de piso elevado telescópico metálico, inclusive estrutura de sustentação | m² | 0 | 46.38 | 46.38
2120060 |  | Furação de piso elevado telescópico em chapa de aço | un | 54.75 | 0 | 54.75
2120100 |  | Recolocação de rodapé e cordões sintéticos | m | 0 | 7.71 | 7.71
2120300 |  | Fita adesiva antiderrapante com largura de 5 cm | m | 10.91 | 8.31 | 19.22
2120302 |  | Fita adesiva antiderrapante fosforescente, alto tráfego, largura de 5 cm | m | 13.21 | 8.31 | 21.52
2120410 |  | Cantoneira de sobrepor em PVC de 4 x 4 cm | un | 33.72 | 2.12 | 35.84
2120460 |  | Canto externo de acabamento em PVC | m | 9.03 | 1.06 | 10.09
2120500 |  | Cantoneira em alumínio antiderrapante de 50 x 30 mm | m | 20.07 | 4.54 | 24.61
22 | FORRO, BRISE E FACHADA
2201 | Forro de madeira
2201010 |  | Forro em tábuas aparelhadas macho e fêmea de pinus | m² | 19.16 | 18.15 | 37.31
2201020 |  | Forro em tábuas aparelhadas macho e fêmea de pinus tarugado | m² | 37.52 | 36.3 | 73.82
2201080 |  | Forro xadrez em ripas de angelim-vermelho / bacuri / maçaranduba tarugado | m² | 58.05 | 39.32 | 97.37
2201210 |  | Testeira em tábua aparelhada, largura até 20 cm | m | 8.58 | 12.1 | 20.68
2201220 |  | Beiral em tábua de angelim-vermelho / bacuri / maçaranduba macho e fêmea com tarugamento | m² | 76.36 | 36.3 | 112.66
2201240 |  | Beiral em tábua de angelim-vermelho / bacuri / maçaranduba macho e fêmea | m² | 60.37 | 18.15 | 78.52
2202 | Forro de gesso
2202010 |  | Forro em placa de gesso liso fixo | m² | 61.73 | 0 | 61.73
2202030 |  | Forro em painéis de gesso acartonado, espessura de 12,5 mm, fixo | m² | 63.39 | 0 | 63.39
2202100 |  | Forro em painéis de gesso acartonado, acabamento liso com película em PVC - 625mm x 1250mm, espessura de 9,5mm, removível | m² | 95.58 | 0 | 95.58
2202190 |  | Forro de gesso removível com película rígida de PVC de 625mm x 625mm | m² | 75.3 | 0 | 75.3
2203 | Forro sintético
2203020 |  | Forro em lã de vidro revestido em PVC, espessura de 20 mm | m² | 71.28 | 0 | 71.28
2203030 |  | Forro em fibra mineral acústico, revestido em látex | m² | 98.06 | 0 | 98.06
2203040 |  | Forro modular removível em PVC de 618mm x 1243mm | m² | 71.95 | 0 | 71.95
2203050 |  | Forro em fibra mineral revestido em látex | m² | 75.88 | 0 | 75.88
2203070 |  | Forro em lâmina de PVC | m² | 52.55 | 0 | 52.55
2203122 |  | Forro em fibra mineral com placas acústicas removíveis de 625mm x 1250mm | m² | 156.68 | 0 | 156.68
2203140 |  | Forro em fibra mineral com placas acústicas removíveis de 625mm x 625mm | m² | 129.54 | 0 | 129.54
2203171 |  | Forro em placas acústicas de espuma semirrígida, suspensas tipo nuvem, espessura de 50 mm - modulação de 1200 mm x 600 mm | m² | 798.47 | 0 | 798.47
2204 | Forro metálico
2204020 |  | Forro metálico removível, em painéis de 625mm x 625mm, tipo colmeia | m² | 239.33 | 0 | 239.33
2206 | Brise-soleil
2206130 |  | Brise em placa cimentícia, montado em perfil e chapa metálica | m² | 147.81 | 87.54 | 235.35
2206230 |  | Brise metálico fixo e linear em chapa lisa aluzinc pré-pintada, largura frontal de 30 mm | m² | 320 | 0 | 320
2206240 |  | Brise metálico fixo em chapa lisa aluzinc pré-pintada, formato ogiva, lâmina frontal de 200 mm | m² | 434.56 | 0 | 434.56
2206250 |  | Brise metálico curvo e móvel termoacústico em chapa lisa aluzinc pré-pintada | m² | 584.88 | 0 | 584.88
2206300 |  | Brise metálico curvo e móvel em chapa microperfurada de alumínio pré-pintada | m² | 459.67 | 0 | 459.67
2206330 |  | Brise metálico fixo e linear em chapa lisa em alumínio pré-pintada, largura frontal de 30 mm | m² | 257.64 | 0 | 257.64
2206340 |  | Brise metálico fixo em chapa lisa alumínio pré-pintada, formato ogiva, lâmina frontal de 200 mm | m² | 406.09 | 0 | 406.09
2206350 |  | Brise metálico curvo e móvel termoacústico em chapa lisa de alumínio pré-pintada | m² | 782.69 | 0 | 782.69
2220 | Reparos, conservações e complementos - GRUPO 22
2220011 |  | Placa em lã de vidro revestida em PVC, auto extinguível | m² | 37.09 | 0 | 37.09
2220020 |  | Recolocação de forros fixados | m² | 0.65 | 9.07 | 9.72
2220040 |  | Recolocação de forros apoiados ou encaixados | m² | 0 | 4.54 | 4.54
2220050 |  | Moldura de gesso simples, largura até 6,0 cm | m | 12.68 | 0 | 12.68
2220090 |  | Abertura para vão de luminária em forro de PVC modular | un | 12.61 | 0 | 12.61
23 | ESQUADRIA, MARCENARIA E ELEMENTO EM MADEIRA
2301 | Janela e veneziana em madeira
2301050 |  | Caixilho em madeira maxim-ar | m² | 539.87 | 39.62 | 579.49
2301060 |  | Caixilho em madeira tipo veneziana de correr | m² | 465.61 | 39.62 | 505.23
2302 | Porta macho / fêmea montada com batente
2302010 |  | Acréscimo de bandeira - porta macho e fêmea com batente de madeira | m² | 425.34 | 41.74 | 467.08
2302030 |  | Porta macho e fêmea com batente de madeira - 70 x 210 cm | un | 716.11 | 84.71 | 800.82
2302040 |  | Porta macho e fêmea com batente de madeira - 80 x 210 cm | un | 584.3 | 84.71 | 669.01
2302050 |  | Porta macho e fêmea com batente de madeira - 90 x 210 cm | un | 679.6 | 84.71 | 764.31
2302060 |  | Porta macho e fêmea com batente de madeira - 120 x 210 cm | un | 1302.14 | 105.89 | 1408.03
2304 | Porta lisa laminada montada com batente
2304070 |  | Porta em laminado fenólico melamínico com batente em alumínio - 80 x 180 cm | un | 800.3 | 42.35 | 842.65
2304080 |  | Porta em laminado fenólico melamínico com batente em alumínio - 60 x 160 cm | un | 823.5 | 42.35 | 865.85
2304090 |  | Porta em laminado fenólico melamínico com acabamento liso, batente de madeira sem revestimento - 70 x 210 cm | un | 922.73 | 84.71 | 1007.44
2304100 |  | Porta em laminado fenólico melamínico com acabamento liso, batente de madeira sem revestimento - 80 x 210 cm | un | 844.41 | 84.71 | 929.12
2304110 |  | Porta em laminado fenólico melamínico com acabamento liso, batente de madeira sem revestimento - 90 x 210 cm | un | 855.66 | 84.71 | 940.37
2304120 |  | Porta em laminado fenólico melamínico com acabamento liso, batente de madeira sem revestimento - 120 x 210 cm | un | 1683.06 | 105.89 | 1788.95
2304130 |  | Porta em laminado fenólico melamínico com acabamento liso, batente de madeira sem revestimento - 140 x 210 cm | un | 1766.18 | 105.89 | 1872.07
2304140 |  | Porta em laminado fenólico melamínico com acabamento liso, batente de madeira sem revestimento - 220 x 210 cm | un | 3190.69 | 121.03 | 3311.72
2304570 |  | Porta em laminado melamínico estrutural com acabamento texturizado, batente em alumínio com ferragens - 60 x 180 cm | un | 656.47 | 10.59 | 667.06
2304580 |  | Porta em laminado fenólico melamínico com acabamento liso, batente metálico - 60 x 160 cm | un | 931.25 | 81.67 | 1012.92
2304590 |  | Porta em laminado fenólico melamínico com acabamento liso, batente metálico - 70 x 210 cm | un | 994.65 | 78.64 | 1073.29
2304600 |  | Porta em laminado fenólico melamínico com acabamento liso, batente metálico - 80 x 210 cm | un | 925.4 | 78.64 | 1004.04
2304610 |  | Porta em laminado fenólico melamínico com acabamento liso, batente metálico - 90 x 210 cm | un | 936.65 | 78.64 | 1015.29
2304620 |  | Porta em laminado fenólico melamínico com acabamento liso, batente metálico - 120 x 210 cm | un | 1666.41 | 102.86 | 1769.27
2308 | Marcenaria em geral
2308010 |  | Estrado em madeira | m² | 55.44 | 30.25 | 85.69
2308020 |  | Faixa/batedor de proteção em madeira aparelhada natural de 10 x 2,5 cm | m | 4.62 | 30.25 | 34.87
2308030 |  | Faixa/batedor de proteção em madeira de 20 x 5 cm, com acabamento em laminado fenólico melamínico | m | 53.65 | 60.5 | 114.15
2308040 |  | Armário/gabinete embutido em MDF sob medida, revestido em laminado melamínico, com portas e prateleiras | m² | 1558.43 | 0 | 1558.43
2308060 |  | Tampo sob medida em compensado, revestido na face superior em laminado fenólico melamínico | m² | 699.81 | 0 | 699.81
2308080 |  | Prateleira sob medida em compensado, revestida nas duas faces em laminado fenólico melamínico | m² | 468.63 | 12.1 | 480.73
2308100 |  | Armário tipo prateleira com subdivisão em compensado, revestido totalmente em laminado fenólico melamínico | m² | 1098.43 | 0 | 1098.43
2308110 |  | Painel em compensado naval, espessura de 25 mm | m² | 101.51 | 30.25 | 131.76
2308160 |  | Porta lisa com balcão, batente de madeira, completa - 80 x 210 cm | cj | 562.8 | 130.07 | 692.87
2308170 |  | Lousa em laminado melamínico, branco - linha comercial | m² | 138.54 | 5.94 | 144.48
2308210 |  | Armário sob medida em compensado de madeira totalmente revestido em folheado de madeira, completo | m² | 1356.17 | 0 | 1356.17
2308220 |  | Armário sob medida em compensado de madeira totalmente revestido em laminado melamínico texturizado, completo | m² | 1377.43 | 0 | 1377.43
2308320 |  | Porta acústica de madeira | m² | 246.44 | 60.49 | 306.93
2308380 |  | Faixa/batedor de proteção em madeira de 290 x 15 mm, com acabamento em laminado fenólico melamínico | m | 75.61 | 6.05 | 81.66
2309 | Porta lisa comum montada com batente
2309010 |  | Acréscimo de bandeira - porta lisa comum com batente de madeira | m² | 140.58 | 41.74 | 182.32
2309020 |  | Porta lisa com batente madeira - 60 x 210 cm | un | 283.5 | 84.71 | 368.21
2309030 |  | Porta lisa com batente madeira - 70 x 210 cm | un | 280.5 | 84.71 | 365.21
2309040 |  | Porta lisa com batente madeira - 80 x 210 cm | un | 285.83 | 84.71 | 370.54
2309050 |  | Porta lisa com batente madeira - 90 x 210 cm | un | 299.6 | 84.71 | 384.31
2309052 |  | Porta lisa com batente madeira - 110 x 210 cm | un | 402.64 | 84.71 | 487.35
2309060 |  | Porta lisa com batente madeira - 120 x 210 cm | un | 521.7 | 105.89 | 627.59
2309100 |  | Porta lisa com batente madeira - 160 x 210 cm | un | 505.26 | 122.51 | 627.77
2309420 |  | Porta lisa com batente em alumínio, largura 60 cm, altura de 105 a 200 cm | un | 191.33 | 42.35 | 233.68
2309430 |  | Porta lisa com batente em alumínio, largura 80 cm, altura de 105 a 200 cm | un | 193.66 | 42.35 | 236.01
2309440 |  | Porta lisa com batente em alumínio, largura 90 cm, altura de 105 a 200 cm | un | 207.43 | 42.35 | 249.78
2309520 |  | Porta lisa com batente metálico - 60 x 160 cm | un | 273.12 | 42.35 | 315.47
2309530 |  | Porta lisa com batente metálico - 80 x 160 cm | un | 275.45 | 42.35 | 317.8
2309540 |  | Porta lisa com batente metálico - 70 x 210 cm | un | 352.42 | 78.64 | 431.06
2309550 |  | Porta lisa com batente metálico - 80 x 210 cm | un | 362.29 | 78.64 | 440.93
2309560 |  | Porta lisa com batente metálico - 90 x 210 cm | un | 380.59 | 78.64 | 459.23
2309570 |  | Porta lisa com batente metálico - 120 x 210 cm | un | 505.05 | 102.86 | 607.91
2309590 |  | Porta lisa com batente metálico - 160 x 210 cm | un | 527.85 | 102.86 | 630.71
2309600 |  | Porta lisa com batente metálico - 60 x 180 cm | un | 309.75 | 42.35 | 352.1
2309610 |  | Porta lisa com batente metálico - 60 x 210 cm | un | 350.88 | 42.35 | 393.23
2309630 |  | Porta lisa com batente madeira, 2 folhas - 140 x 210 cm | un | 575.8 | 105.89 | 681.69
2311 | Porta lisa para acabamento em verniz montada com batente
2311010 |  | Acréscimo de bandeira - porta lisa para acabamento em verniz, com batente de madeira | m² | 141.8 | 41.74 | 183.54
2311030 |  | Porta lisa para acabamento em verniz, com batente de madeira - 70 x 210 cm | un | 282.31 | 84.71 | 367.02
2311040 |  | Porta lisa para acabamento em verniz, com batente de madeira - 80 x 210 cm | un | 284.02 | 84.71 | 368.73
2311050 |  | Porta lisa para acabamento em verniz, com batente de madeira - 90 x 210 cm | un | 301.64 | 84.71 | 386.35
2312 | Porta comum completa - uso coletivo (padrão dimensional médio)
2312001 |  | Porta lisa de madeira, interna "PIM", para acabamento em pintura, padrão dimensional médio, com ferragens, completo - 80 x 210 cm | un | 467.3 | 0 | 467.3
2313 | Porta comum completa - uso público (padrão dimensional médio/pesado)
2313001 |  | Porta lisa de madeira, interna "PIM", para acabamento em pintura, padrão dimensional médio/pesado, com ferragens, completo - 80 x 210 cm | un | 467.3 | 0 | 467.3
2313002 |  | Porta lisa de madeira, interna "PIM", para acabamento em pintura, padrão dimensional médio/pesado, com ferragens, completo - 90 x 210 cm | un | 474.68 | 0 | 474.68
2313020 |  | Porta lisa de madeira, interna, resistente a umidade "PIM RU", para acabamento em pintura, padrão dimensional médio/pesado, com ferragens, completo - 80 x 210 cm | un | 472.63 | 0 | 472.63
2313040 |  | Porta lisa de madeira, interna, resistente a umidade "PIM RU", para acabamento revestido ou em pintura, para divisória sanitária, padrão dimensional médio/pesado, com ferragens, completo - 80 x 190 cm | un | 492.63 | 0 | 492.63
2313052 |  | Porta lisa de madeira, interna, resistente a umidade "PIM RU", para acabamento em pintura, tipo acessível, padrão dimensional médio/pesado, com ferragens, completo - 90 x 210 cm | un | 480.01 | 0 | 480.01
2313064 |  | Porta lisa de madeira, interna, resistente a umidade "PIM RU", para acabamento em pintura, de correr ou deslizante, tipo acessível, padrão dimensional pesado, com sistema deslizante e ferragens, completo - 100 x 210 cm | un | 619.44 | 0 | 619.44
2320 | Reparos, conservações e complementos - GRUPO 23
2320020 |  | Recolocação de batentes de madeira | un | 1.62 | 39.32 | 40.94
2320040 |  | Recolocação de folhas de porta ou janela | un | 0 | 48.4 | 48.4
2320060 |  | Recolocação de guarnição ou molduras | m | 0 | 1.51 | 1.51
2320100 |  | Batente de madeira para porta | m | 26.58 | 9.07 | 35.65
2320110 |  | Visor fixo e requadro de madeira para porta, para receber vidro | m² | 922.76 | 121 | 1043.76
2320120 |  | Guarnição de madeira | m | 2.86 | 1.51 | 4.37
2320140 |  | Acréscimo de visor completo em porta de madeira | un | 227.73 | 0 | 227.73
2320160 |  | Folha de porta veneziana maciça, sob medida | m² | 541.49 | 15.14 | 556.63
2320170 |  | Folha de porta lisa folheada com madeira, sob medida | m² | 116.32 | 15.14 | 131.46
2320180 |  | Folha de porta em madeira para receber vidro, sob medida | m² | 522.39 | 15.14 | 537.53
2320310 |  | Folha de porta lisa comum - 60 x 210 cm | un | 126.95 | 45.39 | 172.34
2320320 |  | Folha de porta lisa comum - 70 x 210 cm | un | 123.95 | 45.39 | 169.34
2320330 |  | Folha de porta lisa comum - 80 x 210 cm | un | 129.28 | 45.39 | 174.67
2320340 |  | Folha de porta lisa comum - 90 x 210 cm | un | 143.05 | 45.39 | 188.44
2320450 |  | Folha de porta em laminado fenólico melamínico com acabamento liso - 70 x 210 cm | un | 766.18 | 45.39 | 811.57
2320460 |  | Folha de porta em laminado fenólico melamínico com acabamento liso - 90 x 210 cm | un | 699.11 | 45.39 | 744.5
2320550 |  | Folha de porta em laminado fenólico melamínico com acabamento liso - 80 x 210 cm | un | 687.86 | 45.39 | 733.25
2320600 |  | Folha de porta em madeira com tela de proteção tipo mosqueteira | m² | 586.32 | 45.39 | 631.71
24 | ESQUADRIA, SERRALHERIA E ELEMENTO EM FERRO
2401 | Caixilho em ferro
2401010 |  | Caixilho em ferro fixo, sob medida | m² | 647.43 | 19.2 | 666.63
2401030 |  | Caixilho em ferro basculante, sob medida | m² | 593.75 | 19.2 | 612.95
2401070 |  | Caixilho em ferro de correr, sob medida | m² | 711.97 | 19.2 | 731.17
2401080 |  | Caixilho em ferro de correr, linha comercial | m² | 226.56 | 19.2 | 245.76
2401090 |  | Caixilho em ferro com ventilação permanente, sob medida | m² | 584.67 | 19.2 | 603.87
2401100 |  | Caixilho em ferro tipo veneziana, linha comercial | m² | 347.32 | 19.2 | 366.52
2401110 |  | Caixilho em ferro tipo veneziana, sob medida | m² | 655.71 | 19.2 | 674.91
2401120 |  | Caixilho tipo veneziana industrial com montantes em aço galvanizado e aletas em fibra de vidro | m² | 179.85 | 0 | 179.85
2401180 |  | Caixilho removível em tela de aço galvanizado, tipo ondulada com malha de 1", fio 12, com requadro tubular de aço carbono, sob medida | m² | 311.07 | 18.48 | 329.55
2401190 |  | Caixilho fixo em tela de aço galvanizado tipo ondulada com malha de 1/2", fio 12, com requadro em cantoneira de aço carbono, sob medida | m² | 318.9 | 18.48 | 337.38
2401200 |  | Caixilho fixo em aço SAE 1010/1020 para vidro à prova de bala, sob medida | m² | 919.88 | 48.94 | 968.82
2401280 |  | Caixilho tipo guichê em chapa de aço | m² | 599.3 | 63.45 | 662.75
2402 | Portas, portões e gradis
2402010 |  | Porta em ferro de abrir, para receber vidro, sob medida | m² | 728.22 | 57.55 | 785.77
2402020 |  | Porta em ferro de abrir, para receber vidro, linha comercial | m² | 447.29 | 57.55 | 504.84
2402040 |  | Porta/portão tipo gradil sob medida | m² | 542.32 | 57.55 | 599.87
2402050 |  | Porta corta-fogo classe P.90 de 90 x 210 cm, completa, com maçaneta tipo alavanca | un | 738.53 | 101.45 | 839.98
2402052 |  | Porta corta-fogo classe P.90 de 100 x 210 cm, completa, com maçaneta tipo alavanca | un | 859 | 101.45 | 960.45
2402054 |  | Porta corta-fogo classe P.90, com barra antipânico numa face e maçaneta na outra, completa | m² | 912.29 | 101.45 | 1013.74
2402056 |  | Porta corta-fogo classe P.120 de 80 x 210 cm, com uma folha de abrir, completa | un | 997.55 | 110.3 | 1107.85
2402058 |  | Porta corta-fogo classe P.120 de 90 x 210 cm, com uma folha de abrir, completa | un | 996.77 | 110.3 | 1107.07
2402060 |  | Porta/portão de abrir em chapa, sob medida | m² | 665.55 | 57.55 | 723.1
2402070 |  | Porta de ferro de abrir tipo veneziana, linha comercial | m² | 318.13 | 57.55 | 375.68
2402080 |  | Porta/portão de abrir em veneziana de ferro, sob medida | m² | 981.33 | 57.55 | 1038.88
2402100 |  | Portão tubular em tela de aço galvanizado até 2,50 m de altura, completo | m² | 414.51 | 43.9 | 458.41
2402270 |  | Portão de 2 folhas, tubular em tela de aço galvanizado acima de 2,50 m de altura, completo | m² | 391.92 | 57.55 | 449.47
2402280 |  | Porta/portão de correr em tela ondulada de aço galvanizado, sob medida | m² | 498.17 | 57.55 | 555.72
2402290 |  | Porta/portão de correr em chapa cega dupla, sob medida | m² | 1008.71 | 57.55 | 1066.26
2402410 |  | Porta em ferro de correr, para receber vidro, sob medida | m² | 1004.49 | 57.55 | 1062.04
2402430 |  | Porta em ferro de abrir, parte inferior chapeada, parte superior para receber vidro, sob medida | m² | 918.13 | 57.55 | 975.68
2402450 |  | Grade de proteção para caixilhos | m² | 628.12 | 38.24 | 666.36
2402460 |  | Porta de abrir em tela ondulada de aço galvanizado, completa | m² | 460.61 | 46.85 | 507.46
2402470 |  | Portinhola de correr em chapa, para ´passa pacote´, completa, sob medida | m² | 709.41 | 38.24 | 747.65
2402480 |  | Portinhola de abrir em chapa, para ´passa pacote´, completa, sob medida | m² | 753.02 | 38.24 | 791.26
2402490 |  | Grade em barra chata soldada de 1 1/2´ x 1/4´, sob medida | m² | 955.74 | 19.2 | 974.94
2402590 |  | Porta de enrolar manual, cega ou vazada | m² | 305.87 | 30.25 | 336.12
2402630 |  | Portão de 2 folhas tubular diâmetro de 3´, com tela em aço galvanizado de 2´, altura acima de 3,00 m, completo | m² | 394.72 | 57.55 | 452.27
2402810 |  | Porta/portão de abrir em chapa cega com isolamento acústico, sob medida | m² | 805.82 | 91.35 | 897.17
2402840 |  | Portão basculante em chapa metálica, estruturado com perfis metálicos | m² | 492.32 | 41.02 | 533.34
2402900 |  | Porta de abrir em chapa dupla com visor, batente envolvente, completa | m² | 1114.48 | 43.7 | 1158.18
2402930 |  | Portão de 2 folhas tubular, com tela em aço galvanizado de 2´ e fio 10, completo | m² | 478.72 | 57.55 | 536.27
2403 | Elementos em ferro
2403040 |  | Guarda-corpo tubular com tela em aço galvanizado, diâmetro de 1 1/2´ | m | 446.86 | 30.25 | 477.11
2403060 |  | Escada marinheiro (galvanizada) | m | 483.78 | 12.1 | 495.88
2403080 |  | Escada marinheiro com guarda corpo (degrau em ´T´) | m | 936.12 | 30.25 | 966.37
2403100 |  | Alçapão/tampa em chapa de ferro com porta cadeado | m² | 1183.94 | 60.5 | 1244.44
2403200 |  | Tela de proteção tipo mosquiteira em aço galvanizado, com requadro em perfis de ferro | m² | 453.85 | 9.98 | 463.83
2403210 |  | Tela de proteção em malha ondulada de 1´, fio 10 (BWG), com requadro | m² | 402.53 | 30.25 | 432.78
2403290 |  | Fechamento em chapa de aço galvanizada nº 14 MSG, perfurada com diâmetro de 12,7 mm, requadro em chapa dobrada | m² | 682.1 | 19.2 | 701.3
2403300 |  | Fechamento em chapa expandida losangular de 10 x 20 mm, com requadro em cantoneira de aço carbono | m² | 358.09 | 38.24 | 396.33
2403310 |  | Corrimão tubular em aço galvanizado, diâmetro 1 1/2´ | m | 122.01 | 15.14 | 137.15
2403320 |  | Corrimão tubular em aço galvanizado, diâmetro 2´ | m | 128.09 | 15.14 | 143.23
2403340 |  | Tampa em chapa de segurança tipo xadrez, aço galvanizado a fogo antiderrapante de 1/4´ | m² | 904.23 | 43.9 | 948.13
2403410 |  | Fechamento em chapa perfurada, furos quadrados 4 x 4 mm, com requadro em cantoneira de aço carbono | m² | 697.33 | 19.2 | 716.53
2403680 |  | Grade para piso eletrofundida, malha 30 x 100 mm, com barra de 40 x 2 mm | m² | 532.18 | 38.24 | 570.42
2403690 |  | Grade para forro eletrofundida, malha 25 x 100 mm, com barra de 25 x 2 mm | m² | 332.14 | 12.1 | 344.24
2403930 |  | Porta de enrolar automatizada, em chapa de aço galvanizada microperfurada, com pintura eletrostática, com controle remoto | m² | 496.26 | 0 | 496.26
2404 | Esquadria, serralheria de segurança
2404150 |  | Porta de segurança de correr suspensa em grade de aço SAE 1045, diâmetro de 1´, completa, sem têmpera e revenimento | m² | 2016.27 | 42.63 | 2058.9
2404220 |  | Grade de segurança em aço SAE 1045, diâmetro 1´, sem têmpera e revenimento | m² | 1014.86 | 42.63 | 1057.49
2404230 |  | Grade de segurança em aço SAE 1045, para janela, diâmetro 1´, sem têmpera e revenimento | m² | 1128.96 | 42.63 | 1171.59
2404240 |  | Grade de segurança em aço SAE 1045 chapeada, diâmetro 1´, sem têmpera e revenimento | m² | 1642.81 | 42.63 | 1685.44
2404250 |  | Porta de segurança de abrir em grade de aço SAE 1045, diâmetro 1´, completa, sem têmpera e revenimento | m² | 1411.73 | 78.1 | 1489.83
2404260 |  | Porta de segurança de abrir em grade de aço SAE 1045 chapeada, diâmetro 1´, completa, sem têmpera e revenimento | m² | 1866.82 | 78.1 | 1944.92
2404270 |  | Porta de segurança de abrir em grade de aço SAE 1045, diâmetro 1´, com ferrolho longo embutido em caixa, completa, sem têmpera e revenimento | m² | 1758.94 | 78.1 | 1837.04
2404280 |  | Portão de segurança de abrir em grade de aço SAE 1045 chapeado, para muralha, diâmetro 1´, completo, sem têmpera e revenimento | m² | 2035.97 | 78.1 | 2114.07
2404300 |  | Grade de segurança em aço SAE 1045, diâmetro 1´, com têmpera e revenimento | m² | 1232.3 | 42.63 | 1274.93
2404310 |  | Grade de segurança em aço SAE 1045, para janela, diâmetro 1´, com têmpera e revenimento | m² | 1314.2 | 42.63 | 1356.83
2404320 |  | Grade de segurança em aço SAE 1045 chapeada, diâmetro 1´, com têmpera e revenimento | m² | 1919.03 | 42.63 | 1961.66
2404330 |  | Porta de segurança de abrir em grade de aço SAE 1045, diâmetro 1´, completa, com têmpera e revenimento | m² | 1675.21 | 78.1 | 1753.31
2404340 |  | Porta de segurança de abrir em grade de aço SAE 1045 chapeada, diâmetro 1´, completa, com têmpera e revenimento | m² | 2157.29 | 78.1 | 2235.39
2404350 |  | Porta de segurança de abrir em grade de aço SAE 1045, diâmetro 1´, com ferrolho longo embutido em caixa, completa, com têmpera e revenimento | m² | 1670 | 78.1 | 1748.1
2404360 |  | Porta de segurança de abrir em grade de aço SAE 1045 chapeada, com isolamento acústico, diâmetro 1´, completa, com têmpera e revenimento | m² | 2184.05 | 78.1 | 2262.15
2404370 |  | Portão de segurança de abrir em grade de aço SAE 1045 chapeado, para muralha, diâmetro 1´, completo, com têmpera e revenimento | m² | 2352.84 | 78.1 | 2430.94
2404380 |  | Porta de segurança de correr suspensa em grade de aço SAE 1045, chapeada, diâmetro de 1´, completa, sem têmpera e revenimento | m² | 2194.99 | 42.63 | 2237.62
2404400 |  | Porta de segurança de correr em grade de aço SAE 1045, diâmetro de 1´, completa, com têmpera e revenimento | m² | 1889.34 | 42.63 | 1931.97
2404410 |  | Porta de segurança de correr suspensa em grade de aço SAE 1045 chapeada, diâmetro de 1´, completa, com têmpera e revenimento | m² | 2468.06 | 42.63 | 2510.69
2404420 |  | Porta de segurança de correr em grade de aço SAE 1045 chapeada, diâmetro de 1´, completa, sem têmpera e revenimento | m² | 1696.28 | 173.33 | 1869.61
2404430 |  | Porta de segurança de correr em grade de aço SAE 1045, diâmetro de 1´, completa, sem têmpera e revenimento | m² | 1471.11 | 42.63 | 1513.74
2404610 |  | Caixilho de segurança em aço SAE 1010/1020 tipo fixo e de correr, para receber vidro, com bandeira tipo veneziana | m² | 751.67 | 42.63 | 794.3
2404620 |  | Guichê de segurança em grade de aço SAE 1045, diâmetro de 1´', com têmpera e revenimento | m² | 1628 | 42.63 | 1670.63
2404630 |  | Guichê de segurança em grade de aço SAE 1045, diâmetro de 1´', sem têmpera e revenimento | m² | 1393.51 | 42.63 | 1436.14
2406 | Esquadria, serralheria e elemento em ferro.
2406030 |  | Guarda-corpo com vidro de 8 mm, em tubo de aço galvanizado, diâmetro 1 1/2´ | m | 862.59 | 35.47 | 898.06
2407 | Portas, portões e gradis.
2407030 |  | Porta de enrolar automatizado, em perfil meia cana perfurado, tipo transvision | m² | 479.9 | 30.25 | 510.15
2407040 |  | Porta de abrir em chapa de aço galvanizado, com requadro em tela ondulada malha 2´ e fio 12 | m² | 678.2 | 85.34 | 763.54
2408 | Esquadria, serralheria e elemento em aço inoxidável
2408020 |  | Corrimão duplo em tubo de aço inoxidável escovado, com diâmetro de 1 1/2´ e montantes com diâmetro de 2´ | m | 671.33 | 36.3 | 707.63
2408031 |  | Corrimão em tubo de aço inoxidável escovado, diâmetro de 1 1/2" | m | 375.58 | 15.14 | 390.72
2408040 |  | Corrimão em tubo de aço inoxidável escovado, diâmetro de 1 1/2´ e montantes com diâmetro de 2´ | m | 540.67 | 30.25 | 570.92
2420 | Reparos, conservações e complementos - GRUPO 24
2420020 |  | Recolocação de esquadrias metálicas | m² | 0 | 30.25 | 30.25
2420040 |  | Recolocação de batentes | m | 1.18 | 7.87 | 9.05
2420060 |  | Recolocação de escada de marinheiro | m | 0 | 18.15 | 18.15
2420090 |  | Solda MIG em esquadrias metálicas | m | 14.65 | 20.34 | 34.99
2420100 |  | Brete para instalação lateral em grade de segurança | cj | 2200.96 | 70.94 | 2271.9
2420120 |  | Batente em chapa dobrada para portas | m | 47.1 | 7.87 | 54.97
2420140 |  | Batente em chapa de aço SAE 1010/1020, espessura de 3/16´, para obras de segurança | m | 191.44 | 7.87 | 199.31
2420200 |  | Chapa de ferro nº 14, inclusive soldagem | m² | 126.89 | 36.3 | 163.19
2420230 |  | Tela ondulada em aço galvanizado fio 10 BWG, malha de 1´ | m² | 66 | 6.58 | 72.58
2420270 |  | Tela em aço galvanizado fio 16 BWG, malha de 1´ - tipo alambrado | m² | 27.68 | 6.58 | 34.26
2420300 |  | Chapa perfurada em aço SAE 1020, furos redondos de diâmetro 7,5 mm, espessura 1/8´ - soldagem tipo MIG | m² | 334.26 | 66.01 | 400.27
2420310 |  | Chapa perfurada em aço SAE 1020, furos redondos de diâmetro 25 mm, espessura 1/4´ - inclusive soldagem | m² | 536.31 | 66.01 | 602.32
25 | ESQUADRIA, SERRALHERIA E ELEMENTO EM ALUMÍNIO
2501 | Caixilho em alumínio
2501020 |  | Caixilho em alumínio fixo, sob medida | m² | 509.08 | 45.39 | 554.47
2501030 |  | Caixilho em alumínio basculante com vidro, linha comercial | m² | 243.79 | 45.39 | 289.18
2501040 |  | Caixilho em alumínio basculante, sob medida | m² | 633.2 | 45.39 | 678.59
2501050 |  | Caixilho em alumínio maxim-ar com vidro, linha comercial | m² | 539.08 | 45.39 | 584.47
2501060 |  | Caixilho em alumínio maxim-ar, sob medida | m² | 545.39 | 45.39 | 590.78
2501070 |  | Caixilho em alumínio de correr com vidro, linha comercial | m² | 256.1 | 45.39 | 301.49
2501080 |  | Caixilho em alumínio de correr, sob medida | m² | 585.87 | 45.39 | 631.26
2501090 |  | Caixilho em alumínio tipo veneziana com vidro, linha comercial | m² | 507.84 | 45.39 | 553.23
2501100 |  | Caixilho em alumínio tipo veneziana, sob medida | m² | 699.44 | 45.39 | 744.83
2501110 |  | Caixilho guilhotina em alumínio anodizado, sob medida | m² | 644.43 | 45.39 | 689.82
2501120 |  | Caixilho tipo veneziana industrial com montantes em alumínio e aletas em fibra de vidro | m² | 208.15 | 0 | 208.15
2501240 |  | Caixilho fixo em alumínio, sob medida - branco | m² | 577.98 | 34.87 | 612.85
2501361 |  | Caixilho em alumínio maxim-ar com vidro - branco | m² | 1020.19 | 45.39 | 1065.58
2501371 |  | Caixilho em alumínio basculante com vidro - branco | m² | 960.97 | 45.39 | 1006.36
2501380 |  | Caixilho em alumínio de correr com vidro - branco | m² | 587.7 | 45.39 | 633.09
2501400 |  | Caixilho em alumínio anodizado fixo | m² | 471.51 | 34.87 | 506.38
2501410 |  | Caixilho em alumínio anodizado maxim-ar | m² | 610.92 | 34.87 | 645.79
2501430 |  | Caixilho em alumínio fixo, tipo fachada | m² | 482.39 | 26.16 | 508.55
2501440 |  | Caixilho em alumínio maxim-ar, tipo fachada | m² | 524.19 | 26.16 | 550.35
2501450 |  | Caixilho em alumínio para pele de vidro, tipo fachada | m² | 420.64 | 26.16 | 446.8
2501460 |  | Gradil em alumínio natural, sob medida | m² | 706.13 | 0 | 706.13
2501470 |  | Caixilho fixo tipo veneziana em alumínio anodizado, sob medida - branco | m² | 800.56 | 0 | 800.56
2501480 |  | Caixilho em alumínio com pintura eletrostática, basculante, sob medida - branco | m² | 582.63 | 0 | 582.63
2501490 |  | Caixilho em alumínio com pintura eletrostática, maxim-ar, sob medida - branco | m² | 577.69 | 0 | 577.69
2501500 |  | Caixilho em alumínio anodizado fixo, sob medida - bronze/preto | m² | 621.23 | 45.39 | 666.62
2501510 |  | Caixilho em alumínio anodizado basculante, sob medida - bronze/preto | m² | 832.25 | 45.39 | 877.64
2501520 |  | Caixilho em alumínio anodizado maxim-ar, sob medida - bronze/preto | m² | 618.14 | 45.39 | 663.53
2501530 |  | Caixilho em alumínio anodizado de correr, sob medida - bronze/preto | m² | 690.29 | 45.39 | 735.68
2502 | Porta em alumínio
2502010 |  | Porta de entrada de abrir em alumínio com vidro, linha comercial | m² | 510.78 | 90.75 | 601.53
2502020 |  | Porta de entrada de abrir em alumínio, sob medida | m² | 666.23 | 90.75 | 756.98
2502040 |  | Porta de entrada de correr em alumínio, sob medida | m² | 730.64 | 90.75 | 821.39
2502042 |  | Porta de correr em alumínio tipo lambri branco, sob medida | m² | 536.18 | 45.39 | 581.57
2502050 |  | Porta veneziana de abrir em alumínio, linha comercial | m² | 472.47 | 90.75 | 563.22
2502060 |  | Porta/portinhola em alumínio, sob medida | m² | 590.8 | 90.75 | 681.55
2502070 |  | Portinhola tipo veneziana em alumínio, linha comercial | m² | 408.3 | 90.75 | 499.05
2502110 |  | Porta veneziana de abrir em alumínio, sob medida | m² | 684.52 | 90.75 | 775.27
2502211 |  | Porta veneziana de abrir em alumínio - cor branca | m² | 425.1 | 90.75 | 515.85
2502221 |  | Porta de correr em alumínio com veneziana e vidro - cor branca | m² | 761.09 | 90.75 | 851.84
2502230 |  | Porta em alumínio anodizado de abrir, sob medida - bronze/preto | m² | 732.02 | 45.39 | 777.41
2502240 |  | Porta em alumínio anodizado de correr, sob medida - bronze/preto | m² | 670.29 | 45.39 | 715.68
2502250 |  | Porta em alumínio anodizado de abrir, tipo veneziana, sob medida - bronze/preto | m² | 701.02 | 45.39 | 746.41
2502260 |  | Portinhola em alumínio anodizado de correr, tipo veneziana, sob medida - bronze/preto | m² | 768.16 | 45.39 | 813.55
2502300 |  | Porta de abrir em alumínio com pintura eletrostática, sob medida - cor branca | m² | 716.16 | 90.75 | 806.91
2502310 |  | Porta de abrir em alumínio tipo lambri, sob medida - cor branca | m² | 761.94 | 90.75 | 852.69
2520 | Reparos, conservações e complementos - GRUPO 25
2520020 |  | Tela de proteção tipo mosquiteira removível, em fibra de vidro com revestimento em PVC e requadro em alumínio | m² | 158.89 | 0 | 158.89
26 | ESQUADRIA E ELEMENTO EM VIDRO
2601 | Vidro comum e laminado
2601020 |  | Vidro liso transparente de 3 mm | m² | 61.58 | 19.9 | 81.48
2601040 |  | Vidro liso transparente de 4 mm | m² | 75.48 | 19.9 | 95.38
2601060 |  | Vidro liso transparente de 5 mm | m² | 84.66 | 19.9 | 104.56
2601080 |  | Vidro liso transparente de 6 mm | m² | 107.05 | 19.9 | 126.95
2601140 |  | Vidro liso laminado colorido de 6 mm | m² | 262.96 | 19.9 | 282.86
2601155 |  | Vidro liso laminado colorido de 10 mm | m² | 447.66 | 19.9 | 467.56
2601160 |  | Vidro liso laminado leitoso de 6 mm | m² | 329.02 | 19.9 | 348.92
2601168 |  | Vidro liso laminado incolor de 6 mm | m² | 165.45 | 19.9 | 185.35
2601169 |  | Vidro liso laminado incolor de 8 mm | m² | 273.94 | 19.9 | 293.84
2601170 |  | Vidro liso laminado incolor de 10 mm | m² | 262.95 | 19.9 | 282.85
2601190 |  | Vidro liso laminado jateado de 6 mm | m² | 295.3 | 19.9 | 315.2
2601230 |  | Vidro fantasia de 3/4 mm | m² | 77.02 | 19.9 | 96.92
2601348 |  | Vidro multilaminado de alta segurança, proteção balística nível III | m² | 2747.63 | 0 | 2747.63
2601350 |  | Vidro multilaminado de alta segurança em policarbonato, proteção balística nível III | m² | 4680 | 0 | 4680
2601460 |  | Vidros float monolíticos verde de 6 mm | m² | 276.2 | 19.9 | 296.1
2602 | Vidro temperado
2602020 |  | Vidro temperado incolor de 6 mm | m² | 160.08 | 0 | 160.08
2602040 |  | Vidro temperado incolor de 8 mm | m² | 170.34 | 0 | 170.34
2602060 |  | Vidro temperado incolor de 10 mm | m² | 216.11 | 0 | 216.11
2602120 |  | Vidro temperado cinza ou bronze de 6 mm | m² | 231.88 | 0 | 231.88
2602140 |  | Vidro temperado cinza ou bronze de 8 mm | m² | 277.96 | 0 | 277.96
2602160 |  | Vidro temperado cinza ou bronze de 10 mm | m² | 352.03 | 0 | 352.03
2602170 |  | Vidro temperado serigrafado incolor de 8 mm | m² | 483.64 | 0 | 483.64
2602300 |  | Vidro temperado neutro verde de 10 mm | m² | 374.8 | 0 | 374.8
2603 | Vidro especial
2603070 |  | Vidro laminado temperado incolor de 8mm | m² | 367.51 | 0 | 367.51
2603074 |  | Vidro laminado temperado incolor de 16 mm | m² | 627.94 | 0 | 627.94
2603090 |  | Vidro laminado temperado jateado de 8 mm | m² | 563.63 | 0 | 563.63
2603300 |  | Vidro laminado temperado neutro verde de 12 mm | m² | 911.56 | 0 | 911.56
2604 | Espelhos
2604010 |  | Espelho em vidro cristal liso, espessura de 4 mm | m² | 331.6 | 0 | 331.6
2604030 |  | Espelho comum de 3 mm com moldura em alumínio | m² | 388.23 | 15.14 | 403.37
2620 | Reparos, conservações e complementos - GRUPO 26
2620010 |  | Massa para vidro | m | 1.05 | 2.98 | 4.03
2620020 |  | Recolocação de vidro inclusive emassamento ou recolocação de baguetes | m² | 5.26 | 39.8 | 45.06
27 | ESQUADRIA E ELEMENTO EM MATERIAL ESPECIAL
2702 | Policarbonato
2702001 |  | Chapa em policarbonato compacta, fumê, espessura de 6mm | m² | 389.04 | 69.88 | 458.92
2702011 |  | Chapa em policarbonato compacta, cristal, espessura de 6 mm | m² | 315.14 | 69.88 | 385.02
2702041 |  | Chapa em policarbonato compacta, cristal, espessura de 10 mm | m² | 532.03 | 69.88 | 601.91
2702050 |  | Chapa de policarbonato alveolar de 6 mm | m² | 65.67 | 69.88 | 135.55
2703 | Chapa de fibra de vidro
2703030 |  | Placa de poliéster reforçada com fibra de vidro de 3 mm | m² | 132.08 | 39.8 | 171.88
2704 | PVC / VINIL
2704031 |  | Caixilho de correr em PVC com vidro e persiana | m² | 1573.96 | 69.03 | 1642.99
2704040 |  | Corrimão, bate-maca ou protetor de parede em PVC, com amortecimento à impacto, altura de 131 mm | m | 218.61 | 55.81 | 274.42
2704050 |  | Protetor de parede ou bate-maca em PVC flexível, com amortecimento à impacto, altura de 150 mm | m | 39.26 | 18.15 | 57.41
2704051 |  | Faixa em vinil para proteção de paredes, com amortecimento à alto impacto, altura de 400 mm | m | 73.57 | 8.31 | 81.88
2704052 |  | Cantoneira adesiva em vinil de alto impacto | m | 54.72 | 4.54 | 59.26
2704060 |  | Bate-maca ou protetor de parede curvo em PVC, com amortecimento à impacto, altura de 200 mm | m | 108.29 | 49.48 | 157.77
2704070 |  | Bate-maca ou protetor de parede em PVC, com amortecimento à impacto, altura de 200 mm | m | 74.44 | 25.27 | 99.71
28 | FERRAGEM COMPLEMENTAR PARA ESQUADRIAS
2801 | Ferragem para porta
2801020 |  | Ferragem completa com maçaneta tipo alavanca, para porta externa com 1 folha | cj | 178.07 | 45.39 | 223.46
2801030 |  | Ferragem completa com maçaneta tipo alavanca, para porta externa com 2 folhas | cj | 404.3 | 60.5 | 464.8
2801040 |  | Ferragem completa com maçaneta tipo alavanca, para porta interna com 1 folha | cj | 138.66 | 45.39 | 184.05
2801050 |  | Ferragem completa com maçaneta tipo alavanca, para porta interna com 2 folhas | cj | 343.23 | 60.5 | 403.73
2801070 |  | Ferragem completa para porta de box de WC tipo livre/ocupado | cj | 110.45 | 45.39 | 155.84
2801080 |  | Ferragem adicional para porta vão simples em divisória | cj | 152.29 | 0 | 152.29
2801090 |  | Ferragem adicional para porta vão duplo em divisória | cj | 238.57 | 0 | 238.57
2801146 |  | Fechadura eletromagnética para capacidade de atraque de 150 kgf | un | 225.25 | 50.34 | 275.59
2801150 |  | Fechadura elétrica de sobrepor para porta ou portão com peso até 400 kg | cj | 328.75 | 50.34 | 379.09
2801160 |  | Mola aérea para porta, com esforço acima de 50 kg até 60 kg | un | 187.38 | 14.19 | 201.57
2801171 |  | Mola aérea para porta, com esforço acima de 60 kg até 80 kg | un | 194.09 | 14.19 | 208.28
2801180 |  | Mola aérea hidráulica, para porta com largura até 1,60 m | un | 2295.4 | 35.47 | 2330.87
2801210 |  | Fechadura tipo alavanca com chave para porta corta-fogo | un | 432.52 | 26.61 | 459.13
2801250 |  | Visor tipo olho mágico | un | 18.46 | 9.07 | 27.53
2801270 |  | Fechadura de segurança para cela tipo gorges, com clic e abertura de um lado | cj | 608.46 | 4.36 | 612.82
2801280 |  | Fechadura de segurança para cela tipo gorges, com clic e abertura de um lado, embutida em caixa | cj | 873.07 | 4.36 | 877.43
2801290 |  | Fechadura de segurança para corredor tipo gorges, com abertura de dois lados | cj | 692.71 | 4.36 | 697.07
2801330 |  | Mola hidráulica de piso, para porta com largura até 1,10 m e peso até 120 kg | un | 800.15 | 35.47 | 835.62
2801400 |  | Ferrolho de segurança de 1,20 m, para adaptação em portas de celas, embutido em caixa | un | 671.43 | 70.94 | 742.37
2801550 |  | Fechadura com maçaneta tipo alavanca em aço inoxidável, para porta externa | un | 203.01 | 45.39 | 248.4
2805 | Cadeado
2805020 |  | Cadeado de latão com cilindro - trava dupla - 25/27mm | un | 14.42 | 0 | 14.42
2805040 |  | Cadeado de latão com cilindro - trava dupla - 35/36mm | un | 20.5 | 0 | 20.5
2805060 |  | Cadeado de latão com cilindro - trava dupla - 50mm | un | 34.01 | 0 | 34.01
2805070 |  | Cadeado de latão com cilindro de alta segurança, com 16 pinos e tetra-chave - 70mm | un | 112.45 | 0 | 112.45
2805080 |  | Cadeado de latão com cilindro - trava dupla - 60mm | un | 54.86 | 0 | 54.86
2820 | Reparos, conservações e complementos - GRUPO 28
2820020 |  | Recolocação de fechaduras de embutir | un | 0 | 45.39 | 45.39
2820030 |  | Barra antipânico de sobrepor para porta de 1 folha | un | 573.22 | 35.47 | 608.69
2820040 |  | Recolocação de fechaduras e fechos de sobrepor | un | 0 | 39.03 | 39.03
2820050 |  | Barra antipânico de sobrepor e maçaneta livre para porta de 1 folha | cj | 1022.81 | 46.11 | 1068.92
2820060 |  | Recolocação de dobradiças | un | 0 | 5.14 | 5.14
2820070 |  | Ferragem para portão de tapume | cj | 249.77 | 90.75 | 340.52
2820090 |  | Dobradiça tipo gonzo, diâmetro de 1 1/2´ com abas de 2´ x 3/8´ | un | 90.04 | 17.2 | 107.24
2820170 |  | Brete para instalação superior em porta chapa/grade de segurança | cj | 2475.43 | 106.41 | 2581.84
2820210 |  | Ferrolho de segurança para adaptação em portas de celas | un | 231.73 | 35.47 | 267.2
2820211 |  | Maçaneta tipo alavanca, acionamento com chave, para porta corta-fogo | un | 193.33 | 26.61 | 219.94
2820220 |  | Dobradiça inferior para porta de vidro temperado | un | 53.8 | 6.03 | 59.83
2820230 |  | Dobradiça superior para porta de vidro temperado | un | 59.13 | 6.03 | 65.16
2820360 |  | Suporte duplo para vidro temperado fixado em alvenaria | un | 141.62 | 6.03 | 147.65
2820411 |  | Dobradiça em aço cromado de 3 1/2", para porta de até 21 kg | cj | 17.87 | 5.14 | 23.01
2820412 |  | Dobradiça em aço inoxidável de 3" x 2 1/2", para porta de até 25 kg | un | 24.88 | 5.14 | 30.02
2820413 |  | Dobradiça em latão cromado reforçada de 3 1/2" x 3", para porta de até 35 kg | un | 31.65 | 5.14 | 36.79
2820430 |  | Dobradiça em latão cromado, com mola tipo vai e vem, de 3" | cj | 136.64 | 10.89 | 147.53
2820510 |  | Pivô superior lateral para porta em vidro temperado | un | 34.78 | 6.03 | 40.81
2820550 |  | Mancal inferior com rolamento para porta em vidro temperado | un | 69.29 | 6.03 | 75.32
2820590 |  | Contra fechadura de centro para porta em vidro temperado | un | 68.06 | 4.36 | 72.42
2820600 |  | Fechadura de centro com cilindro para porta em vidro temperado | un | 115.01 | 6.03 | 121.04
2820650 |  | Puxador duplo em aço inoxidável, para porta de madeira, alumínio ou vidro, de 350 mm | un | 653.58 | 53.21 | 706.79
2820750 |  | Capa de proteção para fechadura / ferrolho | un | 11.49 | 34.38 | 45.87
2820760 |  | Espelho para trinco de piso para porta em vidro temperado | un | 16.75 | 6.03 | 22.78
2820770 |  | Trinco de piso para porta em vidro temperado | un | 113.86 | 6.03 | 119.89
2820800 |  | Equipamento automatizador de portas deslizantes para folha dupla | un | 8659.07 | 0 | 8659.07
2820810 |  | Equipamento automatizador telescópico unilateral de portas deslizantes para folha dupla | un | 12037.46 | 0 | 12037.46
2820820 |  | Barra antipânico de sobrepor com maçaneta e chave, para porta em vidro de 1 folha | cj | 632.59 | 67.1 | 699.69
2820830 |  | Barra antipânico de sobrepor com maçaneta e chave, para porta dupla em vidro | cj | 1298.63 | 134.2 | 1432.83
2820840 |  | Barra antipânico para porta dupla com travamentos horizontal e vertical completa, com maçaneta tipo alavanca e chave, para vãos de 1,40 a 1,60 m | cj | 1222.67 | 141.88 | 1364.55
2820850 |  | Barra antipânico para porta dupla com travamentos horizontal e vertical completa, com maçaneta tipo alavanca e chave, para vãos de 1,70 a 2,60 m | cj | 1298.53 | 141.88 | 1440.41
2820860 |  | Veda porta/veda fresta com escova em alumínio branco | m | 51.95 | 8.31 | 60.26
29 | INSERTE METÁLICO
2901 | Cantoneira
2901020 |  | Cantoneira em alumínio perfil sextavado | m | 4.42 | 10.73 | 15.15
2901030 |  | Perfil em alumínio natural | kg | 23.63 | 48.03 | 71.66
2901040 |  | Cantoneira em alumínio perfil ´Y´ | m | 5.4 | 10.73 | 16.13
2901210 |  | Cantoneira em aço galvanizado | kg | 8.31 | 10.73 | 19.04
2901230 |  | Cantoneira e perfis em ferro | kg | 5.15 | 10.73 | 15.88
2903 | Cabos e cordoalhas
2903010 |  | Cabo em aço galvanizado com alma de aço, diâmetro de 3/16´ (4,76 mm) | m | 4.91 | 9.07 | 13.98
2903020 |  | Cabo em aço galvanizado com alma de aço, diâmetro de 5/16´ (7,94 mm) | m | 8.21 | 9.07 | 17.28
2903030 |  | Cordoalha de aço galvanizado, diâmetro de 1/4´ (6,35 mm) | m | 4.68 | 9.07 | 13.75
2903040 |  | Cabo em aço galvanizado com alma de aço, diâmetro de 3/8´ (9,52 mm) | m | 11.58 | 9.07 | 20.65
2920 | Reparos, conservações e complementos - GRUPO 29
2920030 |  | Alumínio liso para complementos e reparos | kg | 32.14 | 11.05 | 43.19
30 | ACESSIBILIDADE
3001 | Barra de apoio
3001010 |  | Barra de apoio reta, para pessoas com mobilidade reduzida, em tubo de aço inoxidável de 1 1/2´ | m | 151.63 | 9.98 | 161.61
3001020 |  | Barra de apoio reta, para pessoas com mobilidade reduzida, em tubo de aço inoxidável de 1 1/2´ x 500 mm | un | 95.15 | 9.07 | 104.22
3001030 |  | Barra de apoio reta, para pessoas com mobilidade reduzida, em tubo de aço inoxidável de 1 1/2´ x 800 mm | un | 126.24 | 9.07 | 135.31
3001050 |  | Barra de apoio em ângulo de 90°, para pessoas com mobilidade reduzida, em tubo de aço inoxidável de 1 1/2´ x 800 x 800 mm | un | 324.29 | 9.07 | 333.36
3001061 |  | Barra de apoio lateral para lavatório, para pessoas com mobilidade reduzida, em tubo de aço inoxidável de 1.1/4", comprimento 25 a 30 cm | un | 141.54 | 9.07 | 150.61
3001080 |  | Barra de apoio reta, para pessoas com mobilidade reduzida, em tubo de alumínio, comprimento de 800 mm, acabamento com pintura epóxi | un | 124.52 | 9.07 | 133.59
3001090 |  | Barra de apoio em ângulo de 90°, para pessoas com mobilidade reduzida, em tubo de alumínio de 800 x 800 mm, acabamento com pintura epóxi | un | 263 | 9.07 | 272.07
3001110 |  | Barra de proteção para sifão, para pessoas com mobilidade reduzida, em tubo de alumínio, acabamento com pintura epóxi | un | 212.28 | 9.07 | 221.35
3001120 |  | Barra de apoio reta, para pessoas com mobilidade reduzida, em tubo de aço inoxidável de 1 1/4´ x 400 mm | un | 113.28 | 9.07 | 122.35
3001130 |  | Barra de proteção para lavatório, para pessoas com mobilidade reduzida, em tubo de alumínio acabamento com pintura epóxi | un | 327.43 | 15.14 | 342.57
3003 | Aparelhos elétricos, hidráulicos e a gás
3003032 |  | Purificador de pressão elétrico em chapa eletrozincado pré-pintada e tampo em aço inoxidável, capacidade de refrigeração de 2,75 l/h | un | 1375.3 | 47.2 | 1422.5
3003042 |  | Purificador de pressão elétrico em chapa eletrozincado pré-pintada e tampo em aço inoxidável, capacidade de refrigeração de 7,2 l/h | un | 2004.48 | 47.2 | 2051.68
3004 | Revestimento
3004010 |  | Revestimento em borracha sintética colorida de 5 mm, para sinalização tátil de alerta / direcional - assentamento argamassado | m² | 178.03 | 16.64 | 194.67
3004020 |  | Revestimento em borracha sintética colorida de 5 mm, para sinalização tátil de alerta / direcional - colado | m² | 132.33 | 6.96 | 139.29
3004030 |  | Piso em ladrilho hidráulico podotátil várias cores (25x25x2,5cm), assentado com argamassa mista | m² | 79.36 | 19.52 | 98.88
3004040 |  | Faixa em policarbonato para sinalização visual fotoluminescente, para degraus, comprimento de 20 cm | un | 3.81 | 1.06 | 4.87
3004060 |  | Revestimento em chapa de aço inoxidável para proteção de portas, altura de 40 cm | m | 319.57 | 0 | 319.57
3004070 |  | Rejuntamento de piso em ladrilho hidráulico (25x25x2,5cm) com argamassa industrializada para rejunte, juntas de 2 mm | m² | 3.22 | 6.88 | 10.1
3004090 |  | Sinalização visual de degraus com pintura esmalte epóxi, comprimento de 20 cm | un | 0.33 | 10.15 | 10.48
3004100 |  | Piso tátil de concreto, alerta / direcional, intertravado, espessura de 6 cm, com rejunte em areia | m² | 64.19 | 10.78 | 74.97
3006 | Comunicação visual e sonora
3006010 |  | Placa para sinalização tátil (início ou final) em braile para corrimão | un | 18.1 | 1.06 | 19.16
3006020 |  | Placa para sinalização tátil (pavimento) em braile para corrimão | un | 18.01 | 1.06 | 19.07
3006030 |  | Anel de borracha para sinalização tátil para corrimão, diâmetro de 4,5 cm | un | 24.62 | 1.06 | 25.68
3006050 |  | Tinta acrílica para sinalização visual de piso, com acabamento microtexturizado e antiderrapante | m | 25.89 | 15.4 | 41.29
3006061 |  | Sistema de alarme PNE com indicador audiovisual, para pessoas com mobilidade reduzida ou cadeirante | cj | 386.67 | 16.79 | 403.46
3006064 |  | Sistema de alarme PNE com indicador audiovisual, sistema sem fio (Wireless), para pessoas com mobilidade reduzida ou cadeirante | cj | 561.48 | 16.79 | 578.27
3006080 |  | Placa de identificação em alumínio para WC, com desenho universal de acessibilidade | un | 23.75 | 2.73 | 26.48
3006090 |  | Placa de identificação para estacionamento, com desenho universal de acessibilidade, tipo pedestal | un | 434.78 | 3.41 | 438.19
3006100 |  | Sinalização com pictograma para vaga de estacionamento | un | 126.61 | 53.85 | 180.46
3006110 |  | Sinalização com pictograma para vaga de estacionamento, com faixas demarcatórias | un | 224.81 | 123.08 | 347.89
3006124 |  | Sinalização com pictograma autoadesivo em policarbonato para piso 80 cm x 120 cm - área de resgate | un | 241.09 | 15.14 | 256.23
3006132 |  | Placa de sinalização tátil em poliestireno com alto relevo em braile, para identificação de pavimentos | un | 15.72 | 2.73 | 18.45
3008 | Aparelhos sanitários
3008030 |  | Assento articulado para banho, em alumínio com pintura epóxi de 700 x 450 mm | un | 557.24 | 3.41 | 560.65
3008040 |  | Lavatório de louça para canto sem coluna para pessoas com mobilidade reduzida | un | 845.92 | 47.2 | 893.12
3008050 |  | Trocador acessível em MDF com revestimento em laminado melamínico de 180x80cm | un | 1684.56 | 246.05 | 1930.61
3008060 |  | Bacia sifonada de louça para pessoas com mobilidade reduzida - capacidade de 6 litros | un | 567 | 40.38 | 607.38
3014 | Elevador e plataforma
3014010 |  | Elevador de uso restrito a pessoas com mobilidade reduzida com 02 paradas, capacidade de 225 kg - uso interno em alvenaria | cj | 79141.48 | 0 | 79141.48
3014020 |  | Elevador de uso restrito a pessoas com mobilidade reduzida com 03 paradas, capacidade de 225 kg - uso interno em alvenaria | cj | 92683.52 | 0 | 92683.52
3014030 |  | Plataforma para elevação até 2,00 m, nas dimensões de 900 x 1400 mm, capacidade de 250 kg- percurso até 1,00 m de altura | cj | 40361.43 | 0 | 40361.43
3014040 |  | Plataforma para elevação até 2,00 m, nas dimensões de 900 x 1400 mm, capacidade de 250 kg - percurso superior a 1,00 m de altura | cj | 39800.18 | 0 | 39800.18
32 | IMPERMEABILIZAÇÃO, PROTEÇÃO E JUNTA
3206 | Isolamentos térmicos / acústicos
3206010 |  | Lã de vidro e/ou lã de rocha com espessura de 1´ | m² | 13.38 | 2.73 | 16.11
3206030 |  | Lã de vidro e/ou lã de rocha com espessura de 2´ | m² | 17.61 | 2.73 | 20.34
3206120 |  | Argila expandida | m³ | 379.09 | 38.22 | 417.31
3206130 |  | Espuma flexível de poliuretano poliéter/poliéster para absorção acústica, espessura de 50 mm | m² | 75.38 | 5.02 | 80.4
3206151 |  | Lâmina refletiva revestida com dupla face em alumínio, dupla malha de reforço e laminação entre camadas, para isolação térmica | m² | 11.26 | 7.41 | 18.67
3206231 |  | Película de controle solar refletiva na cor prata, para aplicação em vidros | m² | 75.54 | 0 | 75.54
3206380 |  | Isolamento acústico em placas de espuma semirrígida, com uma camada de manta HD, espessura de 50 mm | m² | 597.18 | 0 | 597.18
3206396 |  | Manta termoacústica em fibra cerâmica aluminizada, espessura de 38 mm | m² | 60.12 | 20.13 | 80.25
3206400 |  | Isolamento acústico em placas de espuma semirrígida incombustível, com superfície em cunhas anecóicas, espessura de 50 mm | m² | 369.23 | 0 | 369.23
3207 | Junta de dilatação
3207040 |  | Junta plástica de 3/4´ x 1/8´ | m | 1.18 | 4.98 | 6.16
3207060 |  | Junta de latão bitola de 1/8´ | m | 40.37 | 4.98 | 45.35
3207090 |  | Junta de dilatação ou vedação com mastique de silicone, 1,0 x 0,5 cm - inclusive guia de apoio em polietileno | m | 4.02 | 2.08 | 6.1
3207110 |  | Junta a base de asfalto oxidado a quente | cm³ | 0.09 | 0.04 | 0.13
3207120 |  | Mangueira plástica flexível para junta de dilatação | m | 3.82 | 3.32 | 7.14
3207160 |  | Junta de dilatação elástica a base de poliuretano | cm³ | 0.11 | 0.08 | 0.19
3207230 |  | Perfil de acabamento com borracha termoplástica vulcanizada contínua flexível, para junta de dilatação de embutir - piso-piso | m | 226.39 | 3.03 | 229.42
3207240 |  | Perfil de acabamento com borracha termoplástica vulcanizada contínua flexível, para junta de dilatação de embutir - piso-parede | m | 108.07 | 3.03 | 111.1
3207250 |  | Perfil de acabamento com borracha termoplástica vulcanizada contínua flexível, para junta de dilatação de embutir - parede-parede ou forro-forro | m | 108.93 | 3.03 | 111.96
3207260 |  | Perfil de acabamento com borracha termoplástica vulcanizada contínua flexível, para junta de dilatação de embutir - parede-parede ou forro-forro - canto | m | 108.07 | 3.03 | 111.1
3208 | Junta de dilatação estrutural
3208010 |  | Junta estrutural com poliestireno expandido de alta densidade P-III, espessura de 10 mm | m² | 6.79 | 2.05 | 8.84
3208030 |  | Junta estrutural com poliestireno expandido de alta densidade P-III, espessura de 20 mm | m² | 12.47 | 2.05 | 14.52
3208050 |  | Junta estrutural com perfilado termoplástico em PVC, perfil O-12 | m | 45.8 | 14.05 | 59.85
3208060 |  | Junta estrutural com perfilado termoplástico em PVC, perfil O-22 | m | 96.3 | 14.05 | 110.35
3208070 |  | Junta estrutural com perfil elastomérico para fissuras, painéis e estruturas em geral, movimentação máxima 15 mm | m | 131.49 | 0 | 131.49
3208090 |  | Junta estrutural com perfil elastomérico para fissuras, painéis e estruturas em geral, movimentação máxima 30 mm | m | 261.83 | 0 | 261.83
3208110 |  | Junta estrutural com perfil elastomérico e lábios poliméricos para obras de arte, movimentação máxima 40 mm | m | 609.26 | 6.83 | 616.09
3208130 |  | Junta estrutural com perfil elastomérico e lábios poliméricos para obras de arte, movimentação máxima 55 mm | m | 825.21 | 6.83 | 832.04
3208160 |  | Junta elástica estrutural de neoprene | m | 202 | 0 | 202
3209 | Apoios e afins
3209020 |  | Chapa de aço em bitolas medias | kg | 5.17 | 9.07 | 14.24
3209040 |  | Apoio em placa de neoprene fretado | dm³ | 119.61 | 6.05 | 125.66
3210 | Envelope de concreto e proteção de tubos
3210050 |  | Proteção anticorrosiva, a base de resina epóxi com alcatrão, para ramais sob a terra, com DN até 1´ | m | 2.32 | 1.84 | 4.16
3210060 |  | Proteção anticorrosiva, a base de resina epóxi com alcatrão, para ramais sob a terra, com DN acima de 1´ até 2´ | m | 4.66 | 3.69 | 8.35
3210070 |  | Proteção anticorrosiva, a base de resina epóxi com alcatrão, para ramais sob a terra, com DN acima de 2´ até 3´ | m | 6.98 | 5.53 | 12.51
3210080 |  | Proteção anticorrosiva, a base de resina epóxi com alcatrão, para ramais sob a terra, com DN acima de 3´ até 4´ | m | 9.31 | 7.38 | 16.69
3210082 |  | Proteção anticorrosiva, a base de resina epóxi com alcatrão, para ramais sob a terra, com DN acima de 5´ até 6´ | m | 13.98 | 11.07 | 25.05
3210090 |  | Proteção anticorrosiva, com fita adesiva, para ramais sob a terra, com DN até 1´ | m | 17.59 | 1.13 | 18.72
3210100 |  | Proteção anticorrosiva, com fita adesiva, para ramais sob a terra, com DN acima de 1´ até 2´ | m | 31.72 | 1.59 | 33.31
3210110 |  | Proteção anticorrosiva, com fita adesiva, para ramais sob a terra, com DN acima de 2´ até 3´ | m | 53.57 | 2.05 | 55.62
3211 | Isolante térmico para tubos e dutos
3211150 |  | Proteção para isolamento térmico em alumínio | m² | 20.02 | 7.72 | 27.74
3211200 |  | Isolamento térmico em polietileno expandido, espessura de 5 mm, para tubulação de 1/2´ (15 mm) | m | 0.82 | 7.72 | 8.54
3211210 |  | Isolamento térmico em polietileno expandido, espessura de 5 mm, para tubulação de 3/4´ (22 mm) | m | 0.98 | 7.72 | 8.7
3211220 |  | Isolamento térmico em polietileno expandido, espessura de 5 mm, para tubulação de 1´ (28 mm) | m | 1.42 | 7.72 | 9.14
3211230 |  | Isolamento térmico em polietileno expandido, espessura de 10 mm, para tubulação de 1 1/4´ (35 mm) | m | 1.46 | 7.72 | 9.18
3211240 |  | Isolamento térmico em polietileno expandido, espessura de 10 mm, para tubulação de 1 1/2´ (42 mm) | m | 3 | 7.72 | 10.72
3211250 |  | Isolamento térmico em polietileno expandido, espessura de 10 mm, para tubulação de 2´ (54 mm) | m | 4.11 | 7.72 | 11.83
3211270 |  | Isolamento térmico em espuma elastomérica, espessura de 9 a 12 mm, para tubulação de 1/4´ (cobre) | m | 4.06 | 7.72 | 11.78
3211280 |  | Isolamento térmico em espuma elastomérica, espessura de 9 a 12 mm, para tubulação de 1/2´ (cobre) | m | 4.35 | 7.72 | 12.07
3211290 |  | Isolamento térmico em espuma elastomérica, espessura de 9 a 12 mm, para tubulação de 5/8´ (cobre) ou 1/4´ (ferro) | m | 4.86 | 7.72 | 12.58
3211300 |  | Isolamento térmico em espuma elastomérica, espessura de 9 a 12 mm, para tubulação de 1´ (cobre) | m | 5.69 | 7.72 | 13.41
3211310 |  | Isolamento térmico em espuma elastomérica, espessura de 19 a 26 mm, para tubulação de 7/8´ (cobre) ou 1/2´ (ferro) | m | 12.28 | 7.72 | 20
3211320 |  | Isolamento térmico em espuma elastomérica, espessura de 19 a 26 mm, para tubulação de 1 1/8´ (cobre) ou 3/4´ (ferro) | m | 14.18 | 7.72 | 21.9
3211330 |  | Isolamento térmico em espuma elastomérica, espessura de 19 a 26 mm, para tubulação de 1 3/8´ (cobre) ou 1´ (ferro) | m | 16.91 | 7.72 | 24.63
3211340 |  | Isolamento térmico em espuma elastomérica, espessura de 19 a 26 mm, para tubulação de 1 5/8´ (cobre) ou 1 1/4´ (ferro) | m | 20.15 | 7.72 | 27.87
3211350 |  | Isolamento térmico em espuma elastomérica, espessura de 19 a 26 mm, para tubulação de 1 1/2´ (ferro) | m | 23.19 | 7.72 | 30.91
3211360 |  | Isolamento térmico em espuma elastomérica, espessura de 19 a 26 mm, para tubulação de 2´ (ferro) | m | 25.44 | 7.72 | 33.16
3211370 |  | Isolamento térmico em espuma elastomérica, espessura de 19 a 26 mm, para tubulação de 2 1/2´ (ferro) | m | 31.75 | 7.72 | 39.47
3211380 |  | Isolamento térmico em espuma elastomérica, espessura de 19 a 26 mm, para tubulação de 3 1/2´ (cobre) ou 3´ (ferro) | m | 34.45 | 7.72 | 42.17
3211390 |  | Isolamento térmico em espuma elastomérica, espessura de 19 a 26 mm, para tubulação de 4´ (ferro) | m | 49.83 | 7.72 | 57.55
3211400 |  | Isolamento térmico em espuma elastomérica, espessura de 19 a 26 mm, para tubulação de 5´ (ferro) | m | 59.42 | 7.72 | 67.14
3211410 |  | Isolamento térmico em espuma elastomérica, espessura de 19 a 26 mm, para tubulação de 6´ (ferro) | m | 84.2 | 7.72 | 91.92
3211420 |  | Manta em espuma elastomérica, espessura de 19 a 26 mm, para isolamento térmico de tubulação acima de 6´ | m² | 113.44 | 14.16 | 127.6
3211430 |  | Isolamento térmico em espuma elastomérica, espessura de 19 a 26 mm, para tubulação de 3/8" (cobre) ou 1/8" (ferro) | m | 8.99 | 7.72 | 16.71
3211440 |  | Isolamento térmico em espuma elastomérica, espessura de 19 a 26 mm, para tubulação de 3/4" (cobre) ou 3/8" (ferro) | m | 11.06 | 7.72 | 18.78
3215 | Impermeabilização flexível com manta
3215030 |  | Impermeabilização em manta asfáltica com armadura, tipo III-B, espessura de 3 mm | m² | 42.82 | 13.17 | 55.99
3215040 |  | Impermeabilização em manta asfáltica com armadura, tipo III-B, espessura de 4 mm | m² | 43.36 | 13.17 | 56.53
3215080 |  | Impermeabilização em manta asfáltica tipo III-B, espessura de 3 mm, face exposta em geotêxtil, com membrana acrílica | m² | 96.33 | 16.58 | 112.91
3215100 |  | Impermeabilização em manta asfáltica plastomérica com armadura, tipo III, espessura de 4 mm, face exposta em geotêxtil com membrana acrílica | m² | 99.28 | 16.58 | 115.86
3215240 |  | Impermeabilização com manta asfáltica tipo III, anti raiz, espessura de 4 mm | m² | 102.55 | 0 | 102.55
3216 | Impermeabilização flexível com membranas
3216010 |  | Impermeabilização em pintura de asfalto oxidado com solventes orgânicos, sobre massa | m² | 6.18 | 5.46 | 11.64
3216020 |  | Impermeabilização em pintura de asfalto oxidado com solventes orgânicos, sobre metal | m² | 4.32 | 5.46 | 9.78
3216030 |  | Impermeabilização em membrana de asfalto modificado com elastômeros, na cor preta | m² | 26.38 | 5.46 | 31.84
3216040 |  | Impermeabilização em membrana de asfalto modificado com elastômeros, na cor preta e reforço em tela poliéster | m² | 39.1 | 15.14 | 54.24
3216050 |  | Impermeabilização em membrana à base de polímeros acrílicos, na cor branca | m² | 33.18 | 5.46 | 38.64
3216060 |  | Impermeabilização em membrana à base de polímeros acrílicos, na cor branca e reforço em tela poliéster | m² | 48.62 | 15.14 | 63.76
3216070 |  | Impermeabilização em membrana à base de resina termoplástica e cimentos aditivados com reforço em tela poliéster | m² | 26.24 | 17.87 | 44.11
3217 | Impermeabilização rígida
3217010 |  | Impermeabilização em argamassa impermeável com aditivo hidrófugo | m³ | 296.47 | 236.1 | 532.57
3217012 |  | Impermeabilização em argamassa de concreto não estrutural com aditivo hidrófugo | m³ | 388.33 | 0 | 388.33
3217030 |  | Impermeabilização em argamassa polimérica para umidade e água de percolação | m² | 3.94 | 5.75 | 9.69
3217040 |  | Impermeabilização em argamassa polimérica com reforço em tela poliéster para pressão hidrostática positiva | m² | 10.05 | 11.51 | 21.56
3217070 |  | Impermeabilização anticorrosiva em membrana epoxídica com alcatrão de hulha, sobre massa | m² | 27.12 | 5.75 | 32.87
3220 | Reparos, conservações e complementos - GRUPO 32
3220010 |  | Recolocação de argila expandida | m³ | 0 | 54.6 | 54.6
3220020 |  | Aplicação de papel Kraft | m² | 2.93 | 2.73 | 5.66
3220050 |  | Tela em polietileno, malha hexagonal de 1/2´, para armadura de argamassa | m² | 1.76 | 2.73 | 4.49
3220060 |  | Tela galvanizada fio 24 BWG, malha hexagonal de 1/2´, para armadura de argamassa | m² | 7.67 | 2.73 | 10.4
33 | PINTURA
3301 | Preparo de base
3301040 |  | Estucamento e lixamento de concreto deteriorado | m² | 5.77 | 23.43 | 29.2
3301050 |  | Estucamento e lixamento de concreto | m² | 3.35 | 23.43 | 26.78
3301060 |  | Imunizante para madeira | m² | 4.19 | 5.14 | 9.33
3301280 |  | Reparo de trincas rasas até 5 mm de largura, na massa | m | 17.06 | 15.4 | 32.46
3301350 |  | Preparo de base para superfície metálica com fundo antioxidante | m² | 5.3 | 5.75 | 11.05
3302 | Massa corrida
3302060 |  | Massa corrida a base de PVA | m² | 1.97 | 7.52 | 9.49
3302080 |  | Massa corrida à base de resina acrílica | m² | 3.14 | 7.52 | 10.66
3302120 |  | Massa corrida a óleo em superfície rebocada | m² | 10.17 | 7.52 | 17.69
3303 | Pintura em superfícies de concreto / massa / gesso / pedras
3303220 |  | Tinta látex em elemento vazado | m² | 3.77 | 16.25 | 20.02
3303350 |  | Pintura especial em esmalte para lousa cor verde | m² | 5.27 | 13.85 | 19.12
3303740 |  | Resina acrílica plastificante | m² | 10.74 | 7.69 | 18.43
3303750 |  | Verniz acrílico | m² | 10.19 | 13.16 | 23.35
3303760 |  | Hidrorepelente incolor para fachada à base de silano-siloxano oligomérico disperso em água | m² | 6.22 | 9.58 | 15.8
3303770 |  | Hidrorepelente incolor para fachada à base de silano-siloxano oligomérico disperso em solvente | m² | 22.65 | 9.58 | 32.23
3303780 |  | Verniz de proteção antipichação | m² | 15.23 | 13.16 | 28.39
3305 | Pintura em superfícies de madeira
3305010 |  | Verniz fungicida para madeira | m² | 5.3 | 9.58 | 14.88
3305120 |  | Esmalte em rodapés, baguetes ou molduras de madeira | m | 1.97 | 1.71 | 3.68
3305330 |  | Verniz em superfície de madeira | m² | 5.55 | 10.94 | 16.49
3305360 |  | Verniz em rodapés, baguetes ou molduras de madeira | m | 1.47 | 1.37 | 2.84
3306 | Pintura em pisos
3306020 |  | Acrílico para quadras e pisos cimentados | m² | 2.71 | 13.16 | 15.87
3307 | Pintura em estruturas metálicas
3307102 |  | Esmalte a base de água em estrutura metálica | m² | 7.23 | 24.61 | 31.84
3307130 |  | Pintura epóxi bicomponente em estruturas metálicas | kg | 4.18 | 0 | 4.18
3307140 |  | Pintura com esmalte alquídico em estrutura metálica | kg | 2.66 | 0 | 2.66
3307303 |  | Proteção passiva contra incêndio com tinta intumescente, com tempo requerido de resistência ao fogo TRRF = 60 min - aplicação em estrutura metálica | m² | 65.5 | 126.3 | 191.8
3307304 |  | Proteção passiva contra incêndio com tinta intumescente, com tempo requerido de resistência ao fogo TRRF = 120 min - aplicação em estrutura metálica | m² | 291.09 | 146.3 | 437.39
3309 | Pintura de sinalização
3309020 |  | Borracha clorada para faixas demarcatórias | m | 1.17 | 0.99 | 2.16
3309021 |  | Tinta acrílica para faixas demarcatórias | m | 0.67 | 1.97 | 2.64
3310 | Pintura em superfície de concreto/massa/gesso/pedras, inclusive preparo
3310010 |  | Tinta látex antimofo em massa, inclusive preparo | m² | 4.61 | 13.16 | 17.77
3310020 |  | Tinta látex em massa, inclusive preparo | m² | 5.8 | 13.16 | 18.96
3310030 |  | Tinta acrílica antimofo em massa, inclusive preparo | m² | 7.03 | 13.16 | 20.19
3310041 |  | Esmalte à base de água em massa, inclusive preparo | m² | 8.76 | 13.16 | 21.92
3310050 |  | Tinta acrílica em massa, inclusive preparo | m² | 6.75 | 13.16 | 19.91
3310060 |  | Epóxi em massa, inclusive preparo | m² | 43 | 27.69 | 70.69
3310070 |  | Borracha clorada em massa, inclusive preparo | m² | 13.47 | 13.16 | 26.63
3310100 |  | Textura acrílica para uso interno / externo, inclusive preparo | m² | 10.16 | 18.46 | 28.62
3310120 |  | Proteção passiva contra incêndio com tinta intumescente, tempo requerido de resistência ao fogo TRRF = 60 minutos - aplicação em painéis de gesso acartonado | m² | 203 | 0 | 203
3310130 |  | Proteção passiva contra incêndio com tinta intumescente, tempo requerido de resistência ao fogo TRRF = 120 minutos - aplicação em painéis de gesso acartonado | m² | 402.5 | 0 | 402.5
3311 | Pintura em superfície metálica, inclusive preparo
3311050 |  | Esmalte à base água em superfície metálica, inclusive preparo | m² | 11.05 | 18.46 | 29.51
3312 | Pintura em superfície de madeira, inclusive preparo
3312011 |  | Esmalte à base de água em madeira, inclusive preparo | m² | 11.32 | 18.46 | 29.78
34 | PAISAGISMO E FECHAMENTOS
3401 | Preparação de solo
3401010 |  | Terra vegetal orgânica comum | m³ | 98.05 | 34.13 | 132.18
3401020 |  | Limpeza e regularização de áreas para ajardinamento (jardins e canteiros) | m² | 0 | 1.37 | 1.37
3402 | Vegetação rasteira
3402020 |  | Plantio de grama batatais em placas (praças e áreas abertas) | m² | 6.28 | 2.3 | 8.58
3402040 |  | Plantio de grama batatais em placas (jardins e canteiros) | m² | 5.81 | 3.45 | 9.26
3402070 |  | Forração com Lírio Amarelo, mínimo 18 mudas / m² - h= 0,50 m | m² | 45.9 | 4.39 | 50.29
3402080 |  | Plantio de grama São Carlos em placas (jardins e canteiros) | m² | 8.06 | 3.45 | 11.51
3402090 |  | Forração com Hera Inglesa, mínimo 18 mudas / m² - h= 0,15 m | m² | 29.52 | 4.39 | 33.91
3402100 |  | Plantio de grama esmeralda em placas (jardins e canteiros) | m² | 5.37 | 3.45 | 8.82
3402110 |  | Forração com clorofito, mínimo de 20 mudas / m² - h= 0,15 m | m² | 31.86 | 4.39 | 36.25
3402400 |  | Plantio de grama pelo processo hidrossemeadura | m² | 5.69 | 0 | 5.69
3403 | Vegetação arbustiva
3403020 |  | Arbusto Azaléa - h= 0,60 a 0,80 m | un | 29.62 | 2.54 | 32.16
3403120 |  | Arbusto Moréia - h= 0,50 m | un | 22.43 | 2.54 | 24.97
3403130 |  | Arbusto Alamanda - h= 0,60 a 0,80 m | un | 22.44 | 2.54 | 24.98
3403150 |  | Arbusto Curcúligo - h= 0,60 a 0,80 m | un | 26.48 | 2.54 | 29.02
3404 | Árvores
3404050 |  | Árvore ornamental tipo Pata de Vaca - h= 2,00 m | un | 62.47 | 21.96 | 84.43
3404130 |  | Árvore ornamental tipo Ipê Amarelo - h= 2,00 m | un | 55.43 | 21.96 | 77.39
3404160 |  | Árvore ornamental tipo Areca Bambu - h= 2,00 m | un | 68.98 | 21.96 | 90.94
3404164 |  | Árvore ornamental tipo Falso barbatimão - h = 2,00 m | un | 139.14 | 2.48 | 141.62
3404166 |  | Árvore ornamental tipo Aroeira salsa - h= 2,00 m | un | 61.45 | 2.48 | 63.93
3404280 |  | Árvore ornamental tipo Manacá-da-serra | un | 81.82 | 21.96 | 103.78
3404360 |  | Árvore ornamental tipo coqueiro Jerivá - h= 4,00 m | un | 184.31 | 21.96 | 206.27
3404370 |  | Árvore ornamental tipo Quaresmeira (Tibouchina granulosa) - h= 1,50 / 2,00 m | un | 39.46 | 21.96 | 61.42
3405 | Cercas e fechamentos
3405020 |  | Cerca em arame farpado com mourões de concreto | m | 17.45 | 21.96 | 39.41
3405030 |  | Cerca em arame farpado com mourões de concreto, com ponta inclinada | m | 24.29 | 21.96 | 46.25
3405032 |  | Cerca em arame farpado com mourões de concreto, com ponta inclinada - 12 fiadas | m | 25.3 | 21.96 | 47.26
3405050 |  | Cerca em tela de aço galvanizado de 2´, montantes em mourões de concreto com ponta inclinada e arame farpado | m | 93.63 | 35.23 | 128.86
3405080 |  | Alambrado em tela de aço galvanizado de 2´, montantes metálicos e arame farpado, até 4,00 m de altura | m² | 162.74 | 0 | 162.74
3405110 |  | Alambrado em tela de aço galvanizado de 2´, montantes metálicos e arame farpado, acima de 4,00 m de altura | m² | 141.84 | 0 | 141.84
3405120 |  | Alambrado em tela de aço galvanizado de 1´, montantes metálicos e arame farpado | m² | 143.04 | 0 | 143.04
3405170 |  | Barreira de proteção perimetral em aço inoxidável AISI 430, dupla | m | 30.03 | 0 | 30.03
3405210 |  | Alambrado em tela de aço galvanizado de 2´, montantes metálicos com extremo superior duplo e arame farpado, acima de 4,00 m de altura | m² | 140.43 | 0 | 140.43
3405260 |  | Gradil em aço galvanizado eletrofundido, malha 65 x 132 mm e pintura eletrostática | m² | 265.81 | 45.29 | 311.1
3405270 |  | Alambrado em tela de aço galvanizado de 2´, montantes metálicos retos | m² | 161.09 | 0 | 161.09
3405290 |  | Portão de abrir em grade de aço galvanizado eletrofundida, malha 65 x 132 mm, e pintura eletrostática | m² | 1330.95 | 67.64 | 1398.59
3405300 |  | Portão de correr em grade de aço galvanizado eletrofundida, malha 65 x 132 mm, e pintura eletrostática | m² | 862.33 | 67.64 | 929.97
3405310 |  | Gradil de ferro perfilado, tipo parque | m² | 311.71 | 26.56 | 338.27
3405320 |  | Portão de ferro perfilado, tipo parque | m² | 440.99 | 23.05 | 464.04
3405350 |  | Portão de abrir em gradil eletrofundido, malha 5 x 15 cm | m² | 1171.84 | 53.07 | 1224.91
3405360 |  | Gradil tela eletrosoldado, malha de 5 x 15cm, galvanizado | m² | 66.97 | 66.34 | 133.31
3405370 |  | Fechamento de divisa - mourão com placas pré moldadas | m | 100.32 | 35.46 | 135.78
3413 | Corte, recorte e remoção
3413011 |  | Corte, recorte e remoção de árvore inclusive as raízes - diâmetro (DAP)>5cm<15cm | un | 113.69 | 106.54 | 220.23
3413021 |  | Corte, recorte e remoção de árvore inclusive as raízes - diâmetro (DAP)>15cm<30cm | un | 463.29 | 131.18 | 594.47
3413031 |  | Corte, recorte e remoção de árvore inclusive as raízes - diâmetro (DAP)>30cm<45cm | un | 1325.64 | 237.72 | 1563.36
3413041 |  | Corte, recorte e remoção de árvore inclusive as raízes - diâmetro (DAP)>45cm<60cm | un | 1580.97 | 644.56 | 2225.53
3413051 |  | Corte, recorte e remoção de árvore inclusive as raízes - diâmetro (DAP)>60cm<100cm | un | 3118.84 | 1289.12 | 4407.96
3413060 |  | Corte, recorte e remoção de árvore inclusive as raízes - diâmetro (DAP) acima de 100 cm | un | 4572.39 | 1496.88 | 6069.27
3420 | Reparos, conservações e complementos - GRUPO 34
3420050 |  | Tela de arame galvanizado fio nº 22 BWG, malha de 2´, tipo galinheiro | m² | 4.39 | 5.32 | 9.71
3420080 |  | Tela de aço galvanizado fio nº 10 BWG, malha de 2´, tipo alambrado de segurança | m² | 40.09 | 7.36 | 47.45
3420110 |  | Recolocação de barreira de proteção perimetral, simples ou dupla | m | 10.46 | 0 | 10.46
3420160 |  | Recolocação de alambrado, com altura até 4,50 m | m² | 1.07 | 11.16 | 12.23
3420170 |  | Recolocação de alambrado, com altura acima de 4,50 m | m² | 1.11 | 14.94 | 16.05
3420380 |  | Suporte para apoio de bicicletas em tubo de aço galvanizado, diâmetro de 2 1/2´ | un | 231.14 | 121.55 | 352.69
3420390 |  | Grelha arvoreira em ferro fundido | m² | 490.51 | 15.14 | 505.65
35 | PLAYGROUND E EQUIPAMENTO RECREATIVO
3501 | Quadra e equipamento de esportes
3501070 |  | Tela de arame galvanizado fio nº 12 BWG, malha de 2´ | m² | 26.56 | 4.54 | 31.1
3501150 |  | Trave oficial completa com rede para futebol de salão | cj | 1028.39 | 108.9 | 1137.29
3501160 |  | Tabela completa com suporte e rede para basquete | un | 1207.57 | 1367.69 | 2575.26
3501170 |  | Poste oficial completo com rede para voleibol | cj | 753.04 | 108.9 | 861.94
3501550 |  | Piso em fibra de polipropileno corrugado para quadra de esportes, inclusive pintura | m² | 81.02 | 21.06 | 102.08
3503 | Abrigo, guarita e quiosque
3503030 |  | Cancela automática metálica com barreira de alumínio até 3,50 m | un | 2765.75 | 0 | 2765.75
3504 | Bancos
3504020 |  | Banco contínuo em concreto vazado | m | 68.37 | 65.68 | 134.05
3504120 |  | Banco em concreto pré-moldado, comprimento 150 cm | un | 312.8 | 14.62 | 327.42
3504130 |  | Banco de madeira sobre alvenaria | m² | 106.55 | 39.83 | 146.38
3504140 |  | Banco em concreto pré-moldado com pés vazados, comprimento 200 cm | un | 345.28 | 20.56 | 365.84
3504150 |  | Banco em concreto pré-moldado com 3 pés, comprimento 300 cm | un | 580.39 | 30.84 | 611.23
3505 | Equipamento recreativo
3505200 |  | Centro de atividades em madeira rústica | cj | 3252.28 | 145.2 | 3397.48
3505210 |  | Balanço duplo em madeira rústica | cj | 1329.97 | 145.2 | 1475.17
3505220 |  | Gangorra dupla em madeira rústica | cj | 706.27 | 145.2 | 851.47
3505240 |  | Gira-gira em ferro com assento de madeira (8 lugares) | cj | 1233.89 | 145.2 | 1379.09
3507 | Mastro para bandeiras
3507020 |  | Plataforma com 3 mastros galvanizados, h= 7,00 m | cj | 3175.45 | 230.85 | 3406.3
3507030 |  | Plataforma com 3 mastros galvanizados, h= 9,00 m | cj | 4439.19 | 230.85 | 4670.04
3507060 |  | Mastro para bandeira galvanizado, h= 9,00 m | un | 1470.83 | 34.1 | 1504.93
3507070 |  | Mastro para bandeira galvanizado, h= 7,00 m | un | 1049.61 | 34.1 | 1083.71
3520 | Reparos, conservações e complementos - GRUPO 35
3520010 |  | Tela em poliamida (nylon), malha 10 x 10 cm, fio 2 mm | m² | 9.73 | 0 | 9.73
3520050 |  | Conjunto de 4 lixeiras para coleta seletiva, com tampa basculante, capacidade 50 litros | un | 504.54 | 22.69 | 527.23
36 | ENTRADA DE ENERGIA ELÉTRICA E TELEFONIA
3601 | Entrada de energia - componentes
3601242 |  | Cubículo de média tensão, para uso ao tempo, classe 24 kV | cj | 84957.04 | 177.92 | 85134.96
3601252 |  | Cubículo de média tensão, para uso ao tempo, classe 17,5 kV | cj | 63385.97 | 177.92 | 63563.89
3601260 |  | Cubículo de entrada e medição para uso abrigado, classe 15 kV | cj | 84471.23 | 355.84 | 84827.07
3603 | Caixas de entrada / medição
3603010 |  | Caixa de medição tipo II (300 x 560 x 200) mm, padrão concessionárias | un | 105.36 | 116.26 | 221.62
3603020 |  | Caixa de medição polifásica (500 x 600 x 200) mm, padrão concessionárias | un | 172.24 | 116.26 | 288.5
3603030 |  | Caixa de medição externa tipo ´L´ (900 x 600 x 270) mm, padrão Concessionárias | un | 477.96 | 134.2 | 612.16
3603050 |  | Caixa de medição externa tipo ´N´ (1300 x 1200 x 270) mm, padrão Concessionárias | un | 1454.24 | 134.2 | 1588.44
3603060 |  | Caixa de medição externa tipo ´M´ (900 x 1200 x 270) mm, padrão Concessionárias | un | 1038.95 | 134.2 | 1173.15
3603080 |  | Caixa para seccionadora tipo ´T´ (900 x 600 x 250) mm, padrão Concessionárias | un | 341.13 | 100.65 | 441.78
3603090 |  | Caixa de medição interna tipo ´A1´ (1000 x 1000 x 300) mm, padrão Concessionárias | un | 1728.96 | 139.87 | 1868.83
3603120 |  | Caixa de proteção para transformador de corrente, (1000 x 750 x 300) mm, padrão Concessionárias | un | 572.34 | 134.2 | 706.54
3603130 |  | Caixa de proteção dos bornes do medidor, (300 x 250 x 90) mm, padrão Concessionárias | un | 69.54 | 67.1 | 136.64
3603150 |  | Caixa de entrada tipo ´E´ (560 x 350 x 210) mm - padrão Concessionárias | un | 129.83 | 116.26 | 246.09
3603160 |  | Caixa base lateral tipo ´N´ (1300 x 400 x 250) mm | un | 363.58 | 134.2 | 497.78
3604 | Suporte (Braquet)
3604010 |  | Suporte para 1 isolador de baixa tensão | un | 12.56 | 10.06 | 22.62
3604030 |  | Suporte para 2 isoladores de baixa tensão | un | 23.09 | 10.06 | 33.15
3604050 |  | Suporte para 3 isoladores de baixa tensão | un | 37.2 | 10.06 | 47.26
3604070 |  | Suporte para 4 isoladores de baixa tensão | un | 52.73 | 10.06 | 62.79
3605 | Isoladores
3605010 |  | Isolador tipo roldana para baixa tensão de 76 x 79 mm | un | 17.93 | 6.71 | 24.64
3605020 |  | Isolador tipo castanha incluindo grampo de sustentação | un | 18.77 | 6.71 | 25.48
3605040 |  | Isolador tipo disco para 15 kV de 6´ - 150 mm | un | 49.79 | 6.71 | 56.5
3605080 |  | Isolador tipo pino para 15 kV, inclusive pino (poste) | un | 34.09 | 25.16 | 59.25
3605100 |  | Isolador pedestal para 15 kV | un | 70.72 | 6.71 | 77.43
3605110 |  | Isolador pedestal para 25 kV | un | 95.74 | 6.71 | 102.45
3606 | Muflas e terminais
3606060 |  | Terminal modular (mufla) unipolar externo para cabo até 70 mm²/15 kV | cj | 362.31 | 16.79 | 379.1
3606080 |  | Terminal modular (mufla) unipolar interno para cabo até 70 mm²/15 kV | cj | 318.53 | 16.79 | 335.32
3607 | Para-raios de média tensão
3607010 |  | Para-raios de distribuição, classe 12 kV/5 kA, completo, encapsulado com polímero | un | 142.71 | 15.73 | 158.44
3607030 |  | Para-raios de distribuição, classe 12 kV/10 kA, completo, encapsulado com polímero | un | 147.92 | 15.73 | 163.65
3607050 |  | Para-raios de distribuição, classe 15 kV/5 kA, completo, encapsulado com polímero | un | 159.44 | 15.73 | 175.17
3607060 |  | Para-raios de distribuição, classe 15 kV/10 kA, completo, encapsulado com polímero | un | 171.47 | 15.73 | 187.2
3608 | Gerador e grupo gerador
3608030 |  | Grupo gerador com potência de 250/228 kVA, variação de + ou - 5% - completo | un | 125854.91 | 1293.76 | 127148.67
3608040 |  | Grupo gerador com potência de 350/320 kVA, variação de + ou - 10% - completo | un | 168173.33 | 1293.76 | 169467.09
3608050 |  | Grupo gerador com potência de 88/80 kVA, variação de + ou - 10% - completo | un | 69380.99 | 1293.76 | 70674.75
3608060 |  | Grupo gerador com potência de 165/150 kVA, variação de + ou - 5% - completo | un | 90691.94 | 1293.76 | 91985.7
3608100 |  | Grupo gerador com potência de 55/50 kVA, variação de + ou - 10% - completo | un | 62210.96 | 690.6 | 62901.56
3608110 |  | Grupo gerador com potência de 180/168 kVA, variação de + ou - 5% - completo | un | 109934.04 | 1293.76 | 111227.8
3608290 |  | Grupo gerador com potência de 563/513 kVA, variação de + ou - 10% - completo | un | 225543.44 | 1431.88 | 226975.32
3608350 |  | Grupo gerador carenado com potência de 150/136 kVA, variação de + ou - 5% - completo | un | 114352.04 | 1293.76 | 115645.8
3608360 |  | Grupo gerador carenado com potência de 460/434 kVA, variação de + ou - 10% - completo | un | 247698.94 | 1418.76 | 249117.7
3608540 |  | Grupo gerador com potência de 460/434 kVA, variação de + ou - 10% - completo | un | 210031.28 | 1431.88 | 211463.16
3609 | Transformador de entrada
3609020 |  | Transformador de potência trifásico de 225 kVA, classe 15 kV, a óleo | un | 16357.9 | 690.6 | 17048.5
3609050 |  | Transformador de potência trifásico de 150 kVA, classe 15 kV, a óleo | un | 11698 | 690.6 | 12388.6
3609060 |  | Transformador de potência trifásico de 500 kVA, classe 15 kV, a seco | un | 37775.87 | 1104.96 | 38880.83
3609070 |  | Transformador de potência trifásico de 1000 kVA, classe 15 kV, a seco com cabine | un | 64816.98 | 1104.96 | 65921.94
3609100 |  | Transformador de potência trifásico de 5 kVA, classe 0,6 kV, a seco com cabine | un | 3593.98 | 276.24 | 3870.22
3609110 |  | Transformador de potência trifásico de 7,5 kVA, classe 0,6 kV, a seco com cabine | un | 4019.46 | 276.24 | 4295.7
3609150 |  | Transformador de potência trifásico de 75 kVA, classe 15 kV, a óleo | un | 9037.32 | 690.6 | 9727.92
3609170 |  | Transformador de potência trifásico de 300 kVA, classe 15 kV, a óleo | un | 17843.49 | 690.6 | 18534.09
3609180 |  | Transformador de potência trifásico de 112,5 kVA, classe 15 kV, a óleo | un | 9554.1 | 690.6 | 10244.7
3609220 |  | Transformador de potência trifásico de 500 kVA, classe 15 kV, a seco com cabine | un | 49594.45 | 1104.96 | 50699.41
3609230 |  | Transformador de potência trifásico de 30 kVA, classe 1,2 KV, a seco com cabine | un | 8655.47 | 276.24 | 8931.71
3609250 |  | Transformador de potência trifásico de 500 kVA, classe 15 kV, a óleo | un | 33505.96 | 1104.96 | 34610.92
3609300 |  | Transformador de potência trifásico de 750 kVA, classe 15 kV, a óleo | un | 41130.27 | 1104.96 | 42235.23
3609360 |  | Transformador de potência trifásico de 750 kVA, classe 15 kV, a seco | un | 69472.31 | 1104.96 | 70577.27
3609370 |  | Transformador de potência trifásico de 300 kVA, classe 15 kV, a seco | un | 40426.19 | 690.6 | 41116.79
3609410 |  | Transformador de potência trifásico de 45 kVA, classe 15 kV, a seco | un | 15618.9 | 690.6 | 16309.5
3609440 |  | Transformador de potência trifásico de 500 kVA, classe 15 kV, a óleo - tipo pedestal | un | 73026.65 | 1104.96 | 74131.61
3609480 |  | Transformador trifásico a seco de 112,5 kVA, encapsulado em resina epóxi sob vácuo | un | 17076.61 | 690.6 | 17767.21
3609490 |  | Transformador trifásico a seco de 150 kVA, encapsulado em resina epóxi sob vácuo | un | 22877.54 | 690.6 | 23568.14
3620 | Reparos, conservações e complementos - GRUPO 36
3620010 |  | Vergalhão de cobre eletrolítico, diâmetro de 3/8´ | m | 34.95 | 13.42 | 48.37
3620030 |  | União angular para vergalhão, diâmetro de 3/8´ | un | 35.71 | 6.71 | 42.42
3620040 |  | Bobina mínima para disjuntor (a óleo) | un | 779.54 | 43.72 | 823.26
3620050 |  | Terminal para vergalhão, diâmetro de 3/8´ | un | 14.41 | 6.71 | 21.12
3620060 |  | Braçadeira para fixação de eletroduto, até 4´ | un | 1.74 | 5.03 | 6.77
3620070 |  | Prensa vergalhão ´T´, diâmetro de 3/8´ | un | 13.06 | 6.71 | 19.77
3620090 |  | Vara para manobra em cabine em fibra de vidro, para tensão até 36 kV | un | 364.87 | 0.68 | 365.55
3620100 |  | Bucha para passagem interna/externa com isolação para 15 kV | un | 286.03 | 16.79 | 302.82
3620120 |  | Chapa de ferro de 1,50 x 0,50 m para bucha de passagem | un | 135.16 | 16.79 | 151.95
3620140 |  | Cruzeta de madeira de 2400 mm | un | 168.41 | 94.4 | 262.81
3620180 |  | Luva isolante de borracha, acima de 10 até 20 kV | par | 405.88 | 0.68 | 406.56
3620200 |  | Mão francesa de 700 mm | un | 15.37 | 33.55 | 48.92
3620210 |  | Luva isolante de borracha, até 10 kV | par | 313.91 | 0.68 | 314.59
3620220 |  | Mudança de tap do transformador | un | 0 | 188.8 | 188.8
3620240 |  | Óleo para disjuntor | l | 11.36 | 0.55 | 11.91
3620260 |  | Óleo para transformador | l | 11.36 | 0.82 | 12.18
3620280 |  | Placa de advertência ´Perigo Alta Tensão´ em cabine primária, nas dimensões 400 x 300 mm, chapa 18 | un | 38.7 | 6.83 | 45.53
3620330 |  | Luva de couro para proteção de luva isolante | par | 32.54 | 0.68 | 33.22
3620340 |  | Sela para cruzeta de madeira | un | 9.89 | 47.2 | 57.09
3620350 |  | Caixa porta luvas em madeira, com tampa | un | 35.96 | 0.68 | 36.64
3620360 |  | Suporte de transformador em poste ou estaleiro | un | 95.3 | 94.4 | 189.7
3620380 |  | Tapete de borracha isolante elétrico de 1000 x 1000 mm | un | 250.25 | 0.68 | 250.93
3620540 |  | Cruzeta metálica de 2400 mm, para fixação de mufla ou para-raios | un | 306.72 | 94.4 | 401.12
3620560 |  | Dispositivo Soft Starter para motor 15 cv, trifásico 220 V | un | 1544.55 | 33.55 | 1578.1
3620570 |  | Dispositivo Soft Starter para motor 25 cv, trifásico 220 V | un | 2327.78 | 33.55 | 2361.33
3620580 |  | Dispositivo Soft Starter para motor 50 cv, trifásico 220 V | un | 3018.03 | 33.55 | 3051.58
37 | QUADRO E PAINEL PARA ENERGIA ELÉTRICA E TELEFONIA
3701 | Quadro para telefonia embutir, proteção IP40 chapa nº 16msg
3701020 |  | Quadro Telebrás de embutir de 200 x 200 x 120 mm | un | 39.59 | 57.75 | 97.34
3701080 |  | Quadro Telebrás de embutir de 400 x 400 x 120 mm | un | 81.13 | 80.59 | 161.72
3701120 |  | Quadro Telebrás de embutir de 600 x 600 x 120 mm | un | 143.86 | 103.4 | 247.26
3701160 |  | Quadro Telebrás de embutir de 800 x 800 x 120 mm | un | 285.89 | 128.22 | 414.11
3701220 |  | Quadro Telebrás de embutir de 1200 x 1200 x 120 mm | un | 523.4 | 171.89 | 695.29
3702 | Quadro para telefonia de sobrepor, proteção IP40 chapa nº 16msg
3702020 |  | Quadro Telebrás de sobrepor de 200 x 200 x 120 mm | un | 46.82 | 50.34 | 97.16
3702060 |  | Quadro Telebrás de sobrepor de 400 x 400 x 120 mm | un | 95.05 | 67.1 | 162.15
3702100 |  | Quadro Telebrás de sobrepor de 600 x 600 x 120 mm | un | 188.06 | 83.89 | 271.95
3702140 |  | Quadro Telebrás de sobrepor de 800 x 800 x 120 mm | un | 271.09 | 100.65 | 371.74
3703 | Quadro distribuição de luz e força de embutir universal
3703200 |  | Quadro de distribuição universal de embutir, para disjuntores 16 DIN / 12 Bolt-on - 150 A - sem componentes | un | 307.83 | 100.3 | 408.13
3703210 |  | Quadro de distribuição universal de embutir, para disjuntores 24 DIN / 18 Bolt-on - 150 A - sem componentes | un | 349.68 | 100.3 | 449.98
3703220 |  | Quadro de distribuição universal de embutir, para disjuntores 34 DIN / 24 Bolt-on - 150 A - sem componentes | un | 407.15 | 125.4 | 532.55
3703230 |  | Quadro de distribuição universal de embutir, para disjuntores 44 DIN / 32 Bolt-on - 150 A - sem componentes | un | 454.63 | 125.4 | 580.03
3703240 |  | Quadro de distribuição universal de embutir, para disjuntores 56 DIN / 40 Bolt-on - 225 A - sem componentes | un | 675.21 | 150.45 | 825.66
3703250 |  | Quadro de distribuição universal de embutir, para disjuntores 70 DIN / 50 Bolt-on - 225 A - sem componentes | un | 912.25 | 150.45 | 1062.7
3704 | Quadro distribuição de luz e força de sobrepor universal
3704250 |  | Quadro de distribuição universal de sobrepor, para disjuntores 16 DIN / 12 Bolt-on - 150 A - sem componentes | un | 399.92 | 75.25 | 475.17
3704260 |  | Quadro de distribuição universal de sobrepor, para disjuntores 24 DIN / 18 Bolt-on - 150 A - sem componentes | un | 469.09 | 75.25 | 544.34
3704270 |  | Quadro de distribuição universal de sobrepor, para disjuntores 34 DIN / 24 Bolt-on - 150 A - sem componentes | un | 530.77 | 100.3 | 631.07
3704280 |  | Quadro de distribuição universal de sobrepor, para disjuntores 44 DIN / 32 Bolt-on - 150 A - sem componentes | un | 574.91 | 100.3 | 675.21
3704290 |  | Quadro de distribuição universal de sobrepor, para disjuntores 56 DIN / 40 Bolt-on - 225 A - sem componentes | un | 792.57 | 125.4 | 917.97
3704300 |  | Quadro de distribuição universal de sobrepor, para disjuntores 70 DIN / 50 Bolt-on - 225 A - sem componentes | un | 1148.82 | 125.4 | 1274.22
3706 | Painel autoportante
3706010 |  | Painel autoportante em chapa de aço de 2 mm de espessura, com proteção mínima IP 54 - sem componentes | m² | 2170.3 | 88.96 | 2259.26
3710 | Barramentos
3710010 |  | Barramento de cobre nu | kg | 49.6 | 5.97 | 55.57
3711 | Bases
3711020 |  | Base de fusível Diazed completa para 25 A | un | 22.92 | 10.06 | 32.98
3711040 |  | Base de fusível Diazed completa para 63 A | un | 31.43 | 16.79 | 48.22
3711060 |  | Base de fusível NH até 125 A, com fusível | un | 32.8 | 33.55 | 66.35
3711080 |  | Base de fusível NH até 250 A, com fusível | un | 100.29 | 33.55 | 133.84
3711100 |  | Base de fusível NH até 400 A, com fusível | un | 150.34 | 33.55 | 183.89
3711120 |  | Base de fusível tripolar de 15 kV | un | 593.9 | 40.26 | 634.16
3711140 |  | Base de fusível unipolar de 15 kV | un | 227.69 | 40.26 | 267.95
3712 | Fusíveis
3712020 |  | Fusível tipo NH 00 de 6 A até 160 A | un | 14.35 | 6.71 | 21.06
3712040 |  | Fusível tipo NH 1 de 36 A até 250 A | un | 32.56 | 6.71 | 39.27
3712060 |  | Fusível tipo NH 2 de 224 A até 400 A | un | 58.72 | 6.71 | 65.43
3712080 |  | Fusível tipo NH 3 de 400 A até 630 A | un | 85.44 | 6.71 | 92.15
3712120 |  | Fusível tipo HH para 15 kV de 2,5 A até 50 A | un | 179.28 | 6.71 | 185.99
3712140 |  | Fusível tipo HH para 15 kV de 60 A até 100 A | un | 278.02 | 6.71 | 284.73
3712200 |  | Fusível Diazed retardado de 2 A até 25 A | un | 3.5 | 6.71 | 10.21
3712220 |  | Fusível Diazed retardado de 35 A até 63 A | un | 5.08 | 6.71 | 11.79
3712300 |  | Fusível em vidro para ´TP´ de 0,5 A | un | 27.77 | 1.67 | 29.44
3713 | Disjuntores
3713510 |  | Disjuntor fixo PVO trifásico, 17,5 kV, 630 A x 350 MVA, 50/60 Hz, com acessórios | un | 16037.98 | 210.66 | 16248.64
3713520 |  | Disjuntor a seco aberto trifásico, 600 V de 800 A, 50/60 Hz, com acessórios | un | 21391.38 | 188.8 | 21580.18
3713530 |  | Disjuntor fixo PVO trifásico, 15 kV, 630 A x 350 MVA, com relé de proteção de sobrecorrente e transformadores de corrente | cj | 22396.22 | 278.31 | 22674.53
3713550 |  | Disjuntor em caixa aberta tripolar extraível, 500V de 3200A, com acessórios | un | 49394.17 | 33.55 | 49427.72
3713570 |  | Disjuntor em caixa aberta tripolar extraível, 500V de 4000A, com acessórios | un | 92994.82 | 33.55 | 93028.37
3713600 |  | Disjuntor termomagnético, unipolar 127/220 V, corrente de 10 A até 30 A | un | 12.6 | 10.06 | 22.66
3713610 |  | Disjuntor termomagnético, unipolar 127/220 V, corrente de 35 A até 50 A | un | 19.97 | 10.06 | 30.03
3713630 |  | Disjuntor termomagnético, bipolar 220/380 V, corrente de 10 A até 50 A | un | 68.79 | 20.13 | 88.92
3713640 |  | Disjuntor termomagnético, bipolar 220/380 V, corrente de 60 A até 100 A | un | 104.88 | 20.13 | 125.01
3713650 |  | Disjuntor termomagnético, tripolar 220/380 V, corrente de 10 A até 50 A | un | 90.28 | 30.19 | 120.47
3713660 |  | Disjuntor termomagnético, tripolar 220/380 V, corrente de 60 A até 100 A | un | 110.63 | 30.19 | 140.82
3713690 |  | Disjuntor série universal, em caixa moldada, térmico e magnético fixos, bipolar 480 V, corrente de 60 A até 100 A | un | 320.06 | 33.55 | 353.61
3713700 |  | Disjuntor série universal, em caixa moldada, térmico e magnético fixos, bipolar 480/600 V, corrente de 125 A | un | 510.4 | 33.55 | 543.95
3713720 |  | Disjuntor série universal, em caixa moldada, térmico fixo e magnético ajustável, tripolar 600 V, corrente de 300 A até 400 A | un | 1717.6 | 67.1 | 1784.7
3713730 |  | Disjuntor série universal, em caixa moldada, térmico fixo e magnético ajustável, tripolar 600 V, corrente de 500 A até 630 A | un | 2854.48 | 67.1 | 2921.58
3713740 |  | Disjuntor série universal, em caixa moldada, térmico fixo e magnético ajustável, tripolar 600 V, corrente de 700 A até 800 A | un | 4937.16 | 67.1 | 5004.26
3713760 |  | Disjuntor em caixa moldada, térmico e magnético ajustáveis, tripolar 630/690 V, faixa de ajuste de 440 até 630 A | un | 7250.09 | 67.1 | 7317.19
3713770 |  | Disjuntor em caixa moldada, térmico e magnético ajustáveis, tripolar 1250/690 V, faixa de ajuste de 800 até 1250 A | un | 8050.41 | 67.1 | 8117.51
3713780 |  | Disjuntor em caixa moldada, térmico e magnético ajustáveis, tripolar 1600/690 V, faixa de ajuste de 1000 até 1600 A | un | 11037.67 | 67.1 | 11104.77
3713791 |  | Disjuntor em caixa aberta, com corrente nominal de 1600 A, tensão nominal de 500 V | un | 11054.73 | 67.1 | 11121.83
3713800 |  | Mini-disjuntor termomagnético, unipolar 127/220 V, corrente de 10 A até 32 A | un | 8.02 | 6.71 | 14.73
3713810 |  | Mini-disjuntor termomagnético, unipolar 127/220 V, corrente de 40 A até 50 A | un | 9.88 | 6.71 | 16.59
3713840 |  | Mini-disjuntor termomagnético, bipolar 220/380 V, corrente de 10 A até 32 A | un | 31.64 | 6.71 | 38.35
3713850 |  | Mini-disjuntor termomagnético, bipolar 220/380 V, corrente de 40 A até 50 A | un | 34.16 | 6.71 | 40.87
3713860 |  | Mini-disjuntor termomagnético, bipolar 220/380 V, corrente de 63 A | un | 41.4 | 6.71 | 48.11
3713870 |  | Mini-disjuntor termomagnético, bipolar 400 V, corrente de 80 A até 100 A | un | 695.4 | 6.71 | 702.11
3713880 |  | Mini-disjuntor termomagnético, tripolar 220/380 V, corrente de 10 A até 32 A | un | 44.27 | 6.71 | 50.98
3713890 |  | Mini-disjuntor termomagnético, tripolar 220/380 V, corrente de 40 A até 50 A | un | 45.63 | 6.71 | 52.34
3713900 |  | Mini-disjuntor termomagnético, tripolar 220/380 V, corrente de 63 A | un | 55.49 | 6.71 | 62.2
3713910 |  | Mini-disjuntor termomagnético, tripolar 400 V, corrente de 80 A até 125 A | un | 1021.81 | 6.71 | 1028.52
3713920 |  | Disjuntor em caixa moldada, térmico ajustável e magnético fixo, tripolar 2000/1200 V, faixa de ajuste de 1600 até 2000 A | un | 24313.48 | 67.1 | 24380.58
3713930 |  | Disjuntor em caixa moldada, térmico ajustável e magnético fixo, tripolar 2500/1200 V, faixa de ajuste de 2000 até 2500 A | un | 35937.08 | 67.1 | 36004.18
3713940 |  | Disjuntor em caixa aberta tripolar extraível, 500 V de 6300 A, com acessórios | un | 256319.28 | 33.55 | 256352.83
3714 | Chave de baixa tensão
3714050 |  | Chave comutadora, reversão sob carga, tetrapolar, sem porta fusível, para 100 A | un | 2045.24 | 33.55 | 2078.79
3714300 |  | Chave seccionadora sob carga, tripolar, acionamento rotativo, com prolongador, sem porta-fusível, de 160 A | un | 1008.97 | 26.84 | 1035.81
3714310 |  | Chave seccionadora sob carga, tripolar, acionamento rotativo, com prolongador, sem porta-fusível, de 250 A | un | 1154.08 | 26.84 | 1180.92
3714320 |  | Chave seccionadora sob carga, tripolar, acionamento rotativo, com prolongador, sem porta-fusível, de 400 A | un | 1453.2 | 33.55 | 1486.75
3714330 |  | Chave seccionadora sob carga, tripolar, acionamento rotativo, com prolongador, sem porta-fusível, de 630 A | un | 1879.44 | 40.26 | 1919.7
3714340 |  | Chave seccionadora sob carga, tripolar, acionamento rotativo, com prolongador, sem porta-fusível, de 1000 A | un | 3225.42 | 50.34 | 3275.76
3714350 |  | Chave seccionadora sob carga, tripolar, acionamento rotativo, com prolongador, sem porta-fusível, de 1250 A | un | 6473 | 50.34 | 6523.34
3714410 |  | Chave seccionadora sob carga, tripolar, acionamento rotativo, com prolongador e porta-fusível até NH-00-125 A - sem fusíveis | un | 1280.59 | 26.84 | 1307.43
3714420 |  | Chave seccionadora sob carga, tripolar, acionamento rotativo, com prolongador e porta-fusível até NH-00-160 A - sem fusíveis | un | 1239.68 | 26.84 | 1266.52
3714430 |  | Chave seccionadora sob carga, tripolar, acionamento rotativo, com prolongador e porta-fusível até NH-1-250 A - sem fusíveis | un | 2472.68 | 26.84 | 2499.52
3714440 |  | Chave seccionadora sob carga, tripolar, acionamento rotativo, com prolongador e porta-fusível até NH-2-400 A - sem fusíveis | un | 2775.89 | 33.55 | 2809.44
3714450 |  | Chave seccionadora sob carga, tripolar, acionamento rotativo, com prolongador e porta-fusível até NH-3-630 A - sem fusíveis | un | 5419.96 | 40.26 | 5460.22
3714500 |  | Chave seccionadora sob carga, tripolar, acionamento tipo punho, com porta-fusível até NH-00-160 A - sem fusíveis | un | 222.16 | 26.84 | 249
3714510 |  | Chave seccionadora sob carga, tripolar, acionamento tipo punho, com porta-fusível até NH-1-250 A - sem fusíveis | un | 417.41 | 26.84 | 444.25
3714520 |  | Chave seccionadora sob carga, tripolar, acionamento tipo punho, com porta-fusível até NH-2-400 A - sem fusíveis | un | 592.73 | 33.55 | 626.28
3714530 |  | Chave seccionadora sob carga, tripolar, acionamento tipo punho, com porta-fusível até NH-3-630 A - sem fusíveis | un | 1224.1 | 40.26 | 1264.36
3714600 |  | Chave comutadora, reversão sob carga, tripolar, sem porta fusível, para 400 A | un | 3608.65 | 40.26 | 3648.91
3714610 |  | Chave comutadora, reversão sob carga, tripolar, sem porta fusível, para 600/630 A | un | 5291.42 | 50.34 | 5341.76
3714620 |  | Chave comutadora, reversão sob carga, tripolar, sem porta fusível, para 1000 A | un | 7565.56 | 60.39 | 7625.95
3714640 |  | Chave comutadora, reversão sob carga, tetrapolar, sem porta fusível, para 630 A / 690 V | un | 6690.91 | 77.27 | 6768.18
3714830 |  | Barra de contato para chave seccionadora tipo NH3-630 A | un | 52.19 | 6.71 | 58.9
3714912 |  | Chave seccionadora tripolar, abertura sob carga seca até 160 A / 690 V | un | 467.75 | 26.84 | 494.59
3715 | Chave de média tensão
3715110 |  | Chave seccionadora tripolar sob carga para 400 A - 25 kV - com prolongador | un | 1454.43 | 163.46 | 1617.89
3715120 |  | Chave seccionadora tripolar sob carga para 400 A - 15 kV - com prolongador | un | 1196.2 | 163.46 | 1359.66
3715150 |  | Chave fusível base ´C´ para 15 kV/100 A, com capacidade de ruptura até 10 kA - com fusível | un | 228.43 | 60.31 | 288.74
3715160 |  | Chave fusível base ''C'' para 15 kV/200 A, com capacidade de ruptura até 10 kA - com fusível | un | 332.33 | 60.31 | 392.64
3715170 |  | Chave fusível base ''C'' para 25 kV/100 A, com capacidade de ruptura até 6,3 kA - com fusível | un | 264.93 | 60.31 | 325.24
3715200 |  | Chave seccionadora tripolar seca para 400 A - 15 kV - com prolongador | un | 945.4 | 163.46 | 1108.86
3715210 |  | Chave seccionadora tripolar seca para 600 / 630 A - 15 kV - com prolongador | un | 1110.25 | 163.46 | 1273.71
3716 | Bus-way
3716071 |  | Sistema de barramento blindado de 100 a 2500 A, trifásico, barra de cobre | Axm | 207.44 | 0.41 | 207.85
3717 | Dispositivo DR ou interruptor de corrente de fuga
3717060 |  | Dispositivo diferencial residual de 25 A x 30 mA - 2 polos | un | 139.99 | 8.39 | 148.38
3717070 |  | Dispositivo diferencial residual de 40 A x 30 mA - 2 polos | un | 144.29 | 8.39 | 152.68
3717074 |  | Dispositivo diferencial residual de 25 A x 30 mA - 4 polos | un | 172.77 | 8.39 | 181.16
3717080 |  | Dispositivo diferencial residual de 40 A x 30 mA - 4 polos | un | 177.98 | 8.39 | 186.37
3717090 |  | Dispositivo diferencial residual de 63 A x 30 mA - 4 polos | un | 217.64 | 8.39 | 226.03
3717100 |  | Dispositivo diferencial residual de 80 A x 30 mA - 4 polos | un | 318.92 | 8.39 | 327.31
3717110 |  | Dispositivo diferencial residual de 100 A x 30 mA - 4 polos | un | 342.79 | 8.39 | 351.18
3717114 |  | Dispositivo diferencial residual de 125 A x 30 mA - 4 polos | un | 817.64 | 8.39 | 826.03
3717130 |  | Dispositivo diferencial residual de 25 A x 300 mA - 4 polos | un | 211.59 | 8.39 | 219.98
3718 | Transformador de Potencial
3718010 |  | Transformador de potencial monofásico até 1000 VA classe 15 kV, a seco, com fusíveis | un | 1823.82 | 50.87 | 1874.69
3718020 |  | Transformador de potencial monofásico até 2000 VA classe 15 kV, a seco, com fusíveis | un | 2505.21 | 50.87 | 2556.08
3718030 |  | Transformador de potencial monofásico até 500 VA classe 15 kV, a seco, sem fusíveis | un | 1295.64 | 50.87 | 1346.51
3719 | Transformador de corrente
3719010 |  | Transformador de corrente 800-5 A, janela | un | 203.76 | 50.87 | 254.63
3719020 |  | Transformador de corrente 200-5 A até 600-5 A, janela | un | 196.14 | 50.87 | 247.01
3719030 |  | Transformador de corrente 1000-5 A até 1500-5 A, janela | un | 428.64 | 50.87 | 479.51
3719060 |  | Transformador de corrente 50-5 A até 150-5 A, janela | un | 90.51 | 50.87 | 141.38
3719080 |  | Transformador de corrente 2000-5 A até 2500-5 A - janela | un | 798.96 | 50.87 | 849.83
3720 | Reparos, conservações e complementos - GRUPO 37
3720010 |  | Isolador em epóxi de 1 kV para barramento | un | 17.01 | 5.03 | 22.04
3720030 |  | Régua de bornes para 9 polos de 600 V / 50 A | un | 22.11 | 1.67 | 23.78
3720080 |  | Barra de neutro e/ou terra | un | 13.77 | 5.03 | 18.8
3720090 |  | Recolocação de chave seccionadora tripolar de 125 A até 650 A, sem base fusível | un | 0 | 16.79 | 16.79
3720100 |  | Recolocação de fundo de quadro de distribuição, sem componentes | m² | 0 | 23.61 | 23.61
3720110 |  | Recolocação de quadro de distribuição de sobrepor, sem componentes | m² | 0 | 47.2 | 47.2
3720130 |  | Banco de medição para transformadores TC/TP, padrão Eletropaulo e/ou Cesp | un | 499.55 | 1.37 | 500.92
3720140 |  | Suporte fixo para transformadores de potencial | un | 101.5 | 3.41 | 104.91
3720150 |  | Placa de montagem em chapa de aço de 2,65 mm (12 MSG) | m² | 402.91 | 23.61 | 426.52
3720190 |  | Inversor de frequência para variação de velocidade em motores, potência de 0,25 a 20 cv | un | 4617.9 | 37.76 | 4655.66
3720191 |  | Inversor de frequência para variação de velocidade em motores, potência de 25 a 30 CV | un | 10151.94 | 37.76 | 10189.7
3720193 |  | Inversor de frequência para variação de velocidade em motores, potência de 50 cv | un | 18699.92 | 37.76 | 18737.68
3720210 |  | Punho de manobra com articulador de acionamento | un | 354.41 | 16.79 | 371.2
3721 | Capacitor de potência
3721010 |  | Capacitor de potência trifásico de 10 kVAr, 220 V/60 Hz, para correção de fator de potência | un | 690.75 | 16.79 | 707.54
3722 | Transformador de comando
3722010 |  | Transformador monofásico de comando de 200 VA classe 0,6 kV, a seco | un | 270.83 | 50.87 | 321.7
3724 | Supressor de surto
3724031 |  | Supressor de surto monofásico, Fase-Terra, In 4 a 11 kA, Imax. de surto de 12 até 15 kA | un | 38.4 | 19.13 | 57.53
3724032 |  | Supressor de surto monofásico, Fase-Terra, In > ou = 20 kA, Imax. de surto de 50 até 80 kA | un | 101.33 | 19.13 | 120.46
3724040 |  | Supressor de surto monofásico, Neutro-Terra, In > ou = 20 kA, Imax. de surto de 65 até 80 kA | un | 156.48 | 19.13 | 175.61
3724042 |  | Dispositivo de proteção contra surto, 1 polo, suportabilidade <= 4 kV, Un até 240V/415V, Iimp = 60 kA, curva de ensaio 10/350µs - classe 1 | un | 579.75 | 21.21 | 600.96
3724043 |  | Dispositivo de proteção contra surto, 4 polos, 3F+N, Un até 240/415V, Iimp= 75 kA (25 kA por fase), curva de ensaio 10/350 µs - classe 1 | un | 7020.32 | 21.21 | 7041.53
3724044 |  | Dispositivo de proteção contra surto, 4 polos, suportabilidade <= 2,5 kV, 3F+N, Un até 240/415V, curva de ensaio 8/20µs, In=20kA/40kA - classe 2 | un | 2499.12 | 21.21 | 2520.33
3724045 |  | Dispositivo de proteção contra surto, 1 polo, monobloco, suportabilidade <=1,5kV, F+N / F+F, Un até 230/264V, curva de ensaio 8/20µs - classe 3 | un | 856.25 | 21.21 | 877.46
3725 | Disjuntores.
3725090 |  | Disjuntor em caixa moldada tripolar, térmico e magnético fixos, tensão de isolamento 480/690V, de 10A a 60A | un | 296.21 | 55.41 | 351.62
3725100 |  | Disjuntor em caixa moldada tripolar, térmico e magnético fixos, tensão de isolamento 480/690V, de 70A até 150A | un | 360.23 | 55.41 | 415.64
3725110 |  | Disjuntor em caixa moldada tripolar, térmico e magnético fixos, tensão de isolamento 415/690V, de 175A a 250A | un | 440.11 | 55.41 | 495.52
3725200 |  | Disjuntor em caixa moldada bipolar, térmico e magnético fixos - 480 V, de 10 A a 50 A para 120/240 Vca - 25 KA e para 380/440 Vca - 18 KA | un | 269.42 | 55.41 | 324.83
3725210 |  | Disjuntor em caixa moldada bipolar, térmico e magnético fixos - 600 V, de 150 A para 120/240 Vca - 25 KA e para 380/440 Vca - 18 KA | un | 517.89 | 55.41 | 573.3
3725215 |  | Disjuntor fixo a vácuo de 15 a 17,5 kV, equipado com motorização de fechamento, com relê de proteção | cj | 24806.29 | 77.27 | 24883.56
38 | TUBULAÇÃO E CONDUTOR PARA ENERGIA ELÉTRICA E TELEFONIA BÁSICA
3801 | Eletroduto em PVC rígido roscável
3801040 |  | Eletroduto de PVC rígido roscável de 3/4´ - com acessórios | m | 3.74 | 16.79 | 20.53
3801060 |  | Eletroduto de PVC rígido roscável de 1´ - com acessórios | m | 5.64 | 20.13 | 25.77
3801080 |  | Eletroduto de PVC rígido roscável de 1 1/4´ - com acessórios | m | 7.39 | 23.49 | 30.88
3801100 |  | Eletroduto de PVC rígido roscável de 1 1/2´ - com acessórios | m | 9.2 | 26.84 | 36.04
3801120 |  | Eletroduto de PVC rígido roscável de 2´ - com acessórios | m | 12.06 | 30.19 | 42.25
3801140 |  | Eletroduto de PVC rígido roscável de 2 1/2´ - com acessórios | m | 20.77 | 33.55 | 54.32
3801160 |  | Eletroduto de PVC rígido roscável de 3´ - com acessórios | m | 27.78 | 36.91 | 64.69
3801180 |  | Eletroduto de PVC rígido roscável de 4´ - com acessórios | m | 42.57 | 43.61 | 86.18
3804 | Eletroduto galvanizado - médio
3804040 |  | Eletroduto galvanizado, médio de 3/4´ - com acessórios | m | 5.83 | 20.13 | 25.96
3804060 |  | Eletroduto galvanizado, médio de 1´ - com acessórios | m | 7.25 | 23.49 | 30.74
3804080 |  | Eletroduto galvanizado, médio de 1 1/4´ - com acessórios | m | 11.54 | 26.84 | 38.38
3804100 |  | Eletroduto galvanizado, médio de 1 1/2´ - com acessórios | m | 13.94 | 30.19 | 44.13
3804120 |  | Eletroduto galvanizado, médio de 2´ - com acessórios | m | 15.98 | 33.55 | 49.53
3804140 |  | Eletroduto galvanizado, médio de 2 1/2´ - com acessórios | m | 28.08 | 40.26 | 68.34
3804160 |  | Eletroduto galvanizado, médio de 3´ - com acessórios | m | 36.45 | 50.34 | 86.79
3804180 |  | Eletroduto galvanizado, médio de 4´ - com acessórios | m | 53.05 | 60.39 | 113.44
3805 | Eletroduto galvanizado - pesado
3805040 |  | Eletroduto galvanizado, pesado de 3/4´ - com acessórios | m | 9.65 | 20.13 | 29.78
3805060 |  | Eletroduto galvanizado, pesado de 1´ - com acessórios | m | 12.25 | 23.49 | 35.74
3805090 |  | Eletroduto galvanizado, pesado de 1 1/4´ - com acessórios | m | 19.81 | 26.84 | 46.65
3805100 |  | Eletroduto galvanizado, pesado de 1 1/2´ - com acessórios | m | 23.58 | 30.19 | 53.77
3805120 |  | Eletroduto galvanizado, pesado de 2´ - com acessórios | m | 30.43 | 33.55 | 63.98
3805140 |  | Eletroduto galvanizado, pesado de 2 1/2´ - com acessórios | m | 45.24 | 40.26 | 85.5
3805160 |  | Eletroduto galvanizado, pesado de 3´ - com acessórios | m | 51.8 | 50.34 | 102.14
3805180 |  | Eletroduto galvanizado, pesado de 4´ - com acessórios | m | 74.11 | 60.39 | 134.5
3806 | Eletroduto galvanizado a quente - pesado
3806020 |  | Eletroduto galvanizado a quente, pesado de 1/2´ - com acessórios | m | 10.49 | 16.79 | 27.28
3806040 |  | Eletroduto galvanizado a quente, pesado de 3/4´ - com acessórios | m | 12.39 | 20.13 | 32.52
3806060 |  | Eletroduto galvanizado a quente, pesado de 1´ - com acessórios | m | 15.6 | 23.49 | 39.09
3806080 |  | Eletroduto galvanizado a quente, pesado de 1 1/4´ - com acessórios | m | 24.37 | 26.84 | 51.21
3806100 |  | Eletroduto galvanizado a quente, pesado de 1 1/2´ - com acessórios | m | 28.49 | 30.19 | 58.68
3806120 |  | Eletroduto galvanizado a quente, pesado de 2´ - com acessórios | m | 36.12 | 33.55 | 69.67
3806140 |  | Eletroduto galvanizado a quente, pesado de 2 1/2´ - com acessórios | m | 50.27 | 40.26 | 90.53
3806160 |  | Eletroduto galvanizado a quente, pesado de 3´ - com acessórios | m | 58.15 | 50.34 | 108.49
3806180 |  | Eletroduto galvanizado a quente, pesado de 4´ - com acessórios | m | 76.43 | 60.39 | 136.82
3807 | Canaleta, perfilado e acessórios
3807030 |  | Grampo tipo ´C´ diâmetro 3/8`, com balancim tamanho grande | cj | 5.1 | 8.39 | 13.49
3807050 |  | Tampa de pressão para perfilado de 38 x 38 mm | m | 3.56 | 1.67 | 5.23
3807120 |  | Saída final, diâmetro de 3/4´ | un | 0.6 | 5.03 | 5.63
3807130 |  | Saída lateral simples, diâmetro de 3/4´ | un | 1.51 | 6.03 | 7.54
3807134 |  | Saída lateral simples, diâmetro de 1´ | un | 1.19 | 6.03 | 7.22
3807140 |  | Saída superior, diâmetro de 3/4´ | un | 1.31 | 5.03 | 6.34
3807172 |  | Canaleta em PVC de 20 x 12 mm, inclusive acessórios | m | 3.15 | 10.06 | 13.21
3807200 |  | Vergalhão com rosca, porca e arruela de diâmetro 3/8´ (tirante) | m | 5.29 | 4.72 | 10.01
3807210 |  | Vergalhão com rosca, porca e arruela de diâmetro 1/4´ (tirante) | m | 2.53 | 4.72 | 7.25
3807216 |  | Vergalhão com rosca, porca e arruela de diâmetro 5/16´ (tirante) | m | 4.17 | 4.72 | 8.89
3807300 |  | Perfilado perfurado 38 x 38 mm em chapa 14 pré-zincada, com acessórios | m | 16.41 | 8.39 | 24.8
3807310 |  | Perfilado perfurado 38 x 76 mm em chapa 14 pré-zincada, com acessórios | m | 26.83 | 8.39 | 35.22
3807340 |  | Perfilado liso 38 x 38 mm - com acessórios | m | 21.33 | 8.39 | 29.72
3807700 |  | Canaleta aparente com tampa em PVC, autoextinguível, de 85 x 35 mm, com acessórios | m | 49.58 | 10.06 | 59.64
3807710 |  | Canaleta aparente com duas tampas em PVC, autoextinguível, de 120 x 35 mm, com acessórios | m | 72.36 | 11.74 | 84.1
3807720 |  | Canaleta aparente com duas tampas em PVC, autoextinguível, de 120 x 60 mm, com acessórios | m | 92.14 | 13.42 | 105.56
3807730 |  | Suporte com furos de tomada em PVC de 60 x 35 x 150 mm, para canaleta aparente | un | 7.35 | 1.37 | 8.72
3807740 |  | Suporte com furos de tomada em PVC de 85 x 35 x 150 mm, para canaleta aparente | un | 8.21 | 1.37 | 9.58
3807750 |  | Suporte com furos de tomada em PVC de 60 x 60 x 150 mm, para canaleta aparente | un | 7.89 | 1.37 | 9.26
3810 | Duto fechado de piso e acessórios
3810010 |  | Duto de piso liso em aço, medindo 2 x 25 x 70 mm, com acessórios | m | 24.23 | 10.06 | 34.29
3810020 |  | Duto de piso liso em aço, medindo 3 x 25 x 70 mm, com acessórios | m | 32.3 | 10.06 | 42.36
3810024 |  | Caixa de derivação ou passagem, para cruzamento de duto, medindo 4 x 25 x 70 mm, sem cruzadora | un | 34.22 | 10.4 | 44.62
3810026 |  | Caixa de derivação ou passagem, para cruzamento de duto, medindo 12 x 25 x 70 mm, com cruzadora | un | 83.38 | 20.13 | 103.51
3810030 |  | Caixa de derivação ou passagem, para cruzamento de duto, medindo 16 x 25 x 70 mm, com cruzadora | un | 121.89 | 20.13 | 142.02
3810060 |  | Caixa de tomada e tampa basculante com rebaixo de 2 x (25 x 70 mm) | un | 96.04 | 6.39 | 102.43
3810070 |  | Caixa de tomada e tampa basculante com rebaixo de 3 x (25 x 70 mm) | un | 106.4 | 6.39 | 112.79
3810080 |  | Caixa de tomada e tampa basculante com rebaixo de 4 x (25 x 70 mm) | un | 236.65 | 6.39 | 243.04
3810090 |  | Suporte de tomada para caixas com 2, 3 ou 4 vias | un | 8 | 0.68 | 8.68
3812 | Leitos e acessórios
3812086 |  | Leito para cabos, tipo pesado, em aço galvanizado de 300 x 100 mm - com acessórios | m | 121.78 | 10.06 | 131.84
3812090 |  | Leito para cabos, tipo pesado, em aço galvanizado de 400 x 100 mm - com acessórios | m | 135.04 | 10.06 | 145.1
3812100 |  | Leito para cabos, tipo pesado, em aço galvanizado de 600 x 100 mm - com acessórios | m | 159.29 | 10.06 | 169.35
3812120 |  | Leito para cabos, tipo pesado, em aço galvanizado de 500 x 100 mm - com acessórios | m | 147.79 | 10.06 | 157.85
3812130 |  | Leito para cabos, tipo pesado, em aço galvanizado de 800 x 100 mm - com acessórios | m | 184.58 | 10.06 | 194.64
3813 | Eletroduto em polietileno de alta densidade
3813010 |  | Eletroduto corrugado em polietileno de alta densidade, DN= 30 mm, com acessórios | m | 5.68 | 1.34 | 7.02
3813016 |  | Eletroduto corrugado em polietileno de alta densidade, DN= 40 mm, com acessórios | m | 6.6 | 1.34 | 7.94
3813020 |  | Eletroduto corrugado em polietileno de alta densidade, DN= 50 mm, com acessórios | m | 8.92 | 1.34 | 10.26
3813030 |  | Eletroduto corrugado em polietileno de alta densidade, DN= 75 mm, com acessórios | m | 12.63 | 1.34 | 13.97
3813040 |  | Eletroduto corrugado em polietileno de alta densidade, DN= 100 mm, com acessórios | m | 18.61 | 1.34 | 19.95
3813050 |  | Eletroduto corrugado em polietileno de alta densidade, DN= 125 mm, com acessórios | m | 29.38 | 1.34 | 30.72
3813060 |  | Eletroduto corrugado em polietileno de alta densidade, DN= 150 mm, com acessórios | m | 42.95 | 1.34 | 44.29
3815 | Eletroduto metálico flexível
3815010 |  | Eletroduto metálico flexível com capa em PVC de 3/4´ | m | 5.72 | 11.81 | 17.53
3815020 |  | Eletroduto metálico flexível com capa em PVC de 1´ | m | 8.55 | 11.81 | 20.36
3815040 |  | Eletroduto metálico flexível com capa em PVC de 2´ | m | 19.95 | 11.81 | 31.76
3815110 |  | Terminal macho fixo em latão zincado de 3/4´ | un | 8.48 | 2.28 | 10.76
3815120 |  | Terminal macho fixo em latão zincado de 1´ | un | 13.81 | 2.28 | 16.09
3815140 |  | Terminal macho fixo em latão zincado de 2´ | un | 38.96 | 2.28 | 41.24
3815310 |  | Terminal macho giratório em latão zincado de 3/4´ | un | 10.14 | 2.28 | 12.42
3815320 |  | Terminal macho giratório em latão zincado de 1´ | un | 15.49 | 2.28 | 17.77
3815340 |  | Terminal macho giratório em latão zincado de 2´ | un | 47.2 | 2.28 | 49.48
3816 | Rodapé técnico e acessórios
3816030 |  | Rodapé técnico triplo e tampa com pintura eletrostática | m | 39.27 | 10.06 | 49.33
3816060 |  | Curva horizontal tripla de 90°, interna ou externa e tampa com pintura eletrostática | un | 38.14 | 16.79 | 54.93
3816080 |  | Tê triplo de 90°, horizontal ou vertical e tampa com pintura eletrostática | un | 47.46 | 16.79 | 64.25
3816090 |  | Caixa para tomadas: de energia, RJ, sobressalente, interruptor ou espelho, com pintura eletrostática, para rodapé técnico triplo | un | 10.57 | 6.39 | 16.96
3816110 |  | Caixa de derivação embutida ou externa com pintura eletrostática, para rodapé técnico triplo | un | 22.15 | 16.79 | 38.94
3816130 |  | Caixa para tomadas: de energia, RJ, sobressalente, interruptor ou espelho, com pintura eletrostática, para rodapé técnico duplo | un | 8.79 | 6.39 | 15.18
3816140 |  | Terminal de fechamento ou mata junta com pintura eletrostática, para rodapé técnico triplo | un | 5.14 | 5.03 | 10.17
3816150 |  | Rodapé técnico duplo e tampa com pintura eletrostática | m | 32.64 | 10.06 | 42.7
3816160 |  | Curva vertical dupla de 90°, interna ou externa e tampa com pintura eletrostática | un | 27.94 | 16.79 | 44.73
3816190 |  | Terminal de fechamento ou mata junta com pintura eletrostática, para rodapé técnico duplo | un | 3.43 | 5.03 | 8.46
3816200 |  | Curva horizontal dupla de 90°, interna ou externa e tampa com pintura eletrostática | un | 27.99 | 16.79 | 44.78
3816230 |  | Curva vertical tripla de 90°, interna ou externa e tampa com pintura eletrostática | un | 38.47 | 16.79 | 55.26
3816250 |  | Poste condutor metálico para distribuição, com suporte para tomadas elétricas e RJ, com pintura eletrostática, altura de 3 m | un | 402.18 | 22.6 | 424.78
3816270 |  | Caixa de derivação embutida ou externa para rodapé técnico duplo | un | 20.03 | 16.79 | 36.82
3819 | Eletroduto em PVC corrugado flexível
3819020 |  | Eletroduto de PVC corrugado flexível leve, diâmetro externo de 20 mm | m | 1.62 | 10.06 | 11.68
3819030 |  | Eletroduto de PVC corrugado flexível leve, diâmetro externo de 25 mm | m | 1.53 | 10.06 | 11.59
3819040 |  | Eletroduto de PVC corrugado flexível leve, diâmetro externo de 32 mm | m | 2.49 | 10.06 | 12.55
3819210 |  | Eletroduto de PVC corrugado flexível reforçado, diâmetro externo de 25 mm | m | 1.86 | 10.06 | 11.92
3819220 |  | Eletroduto de PVC corrugado flexível reforçado, diâmetro externo de 32 mm | m | 3.1 | 10.06 | 13.16
3820 | Reparos, conservações e complementos - GRUPO 38
3820010 |  | Recolocação de perfilado 38x38 mm | m | 0 | 8.39 | 8.39
3820020 |  | Recolocação de vergalhão | m | 0 | 13.42 | 13.42
3820030 |  | Recolocação de caixa de tomada para perfilado | un | 0 | 10.06 | 10.06
3820040 |  | Recolocação de eletrodutos | m | 0 | 33.55 | 33.55
3821 | Eletrocalha e acessórios
3821110 |  | Eletrocalha lisa galvanizada a fogo, 50 x 50 mm, com acessórios | m | 23.31 | 16.79 | 40.1
3821120 |  | Eletrocalha lisa galvanizada a fogo, 100 x 50 mm, com acessórios | m | 31.2 | 16.79 | 47.99
3821130 |  | Eletrocalha lisa galvanizada a fogo, 150 x 50 mm, com acessórios | m | 38.87 | 16.79 | 55.66
3821140 |  | Eletrocalha lisa galvanizada a fogo, 200 x 50 mm, com acessórios | m | 46.03 | 16.79 | 62.82
3821150 |  | Eletrocalha lisa galvanizada a fogo, 250 x 50 mm, com acessórios | m | 53.7 | 16.79 | 70.49
3821310 |  | Eletrocalha lisa galvanizada a fogo, 100 x 100 mm, com acessórios | m | 46.68 | 25.16 | 71.84
3821320 |  | Eletrocalha lisa galvanizada a fogo, 150 x 100 mm, com acessórios | m | 54.44 | 25.16 | 79.6
3821330 |  | Eletrocalha lisa galvanizada a fogo, 200 x 100 mm, com acessórios | m | 61.92 | 25.16 | 87.08
3821340 |  | Eletrocalha lisa galvanizada a fogo, 250 x 100 mm, com acessórios | m | 67.12 | 25.16 | 92.28
3821350 |  | Eletrocalha lisa galvanizada a fogo, 300 x 100 mm, com acessórios | m | 77.71 | 33.55 | 111.26
3821360 |  | Eletrocalha lisa galvanizada a fogo, 400 x 100 mm, com acessórios | m | 111.2 | 33.55 | 144.75
3821920 |  | Eletrocalha perfurada galvanizada a fogo, 100 x 50 mm, com acessórios | m | 32.54 | 16.79 | 49.33
3821930 |  | Eletrocalha perfurada galvanizada a fogo, 150 x 50 mm, com acessórios | m | 38.48 | 16.79 | 55.27
3821940 |  | Eletrocalha perfurada galvanizada a fogo, 200 x 50 mm, com acessórios | m | 46.84 | 16.79 | 63.63
3821950 |  | Eletrocalha perfurada galvanizada a fogo, 250 x 50 mm, com acessórios | m | 56.65 | 16.79 | 73.44
3822 | Eletrocalha e acessórios.
3822120 |  | Eletrocalha perfurada galvanizada a fogo, 150x100mm, com acessórios | m | 55.04 | 25.16 | 80.2
3822130 |  | Eletrocalha perfurada galvanizada a fogo, 200x100mm, com acessórios | m | 61.56 | 25.16 | 86.72
3822140 |  | Eletrocalha perfurada galvanizada a fogo, 250x100mm, com acessórios | m | 70.21 | 25.16 | 95.37
3822150 |  | Eletrocalha perfurada galvanizada a fogo, 300x100mm, com acessórios | m | 76.67 | 33.55 | 110.22
3822160 |  | Eletrocalha perfurada galvanizada a fogo, 400x100mm, com acessórios | m | 114.95 | 33.55 | 148.5
3822610 |  | Tampa de encaixe para eletrocalha, galvanizada a fogo, L= 50mm | m | 12.03 | 1.67 | 13.7
3822620 |  | Tampa de encaixe para eletrocalha, galvanizada a fogo, L= 100mm | m | 19.67 | 1.67 | 21.34
3822630 |  | Tampa de encaixe para eletrocalha, galvanizada a fogo, L= 150mm | m | 28.56 | 1.67 | 30.23
3822640 |  | Tampa de encaixe para eletrocalha, galvanizada a fogo, L= 200mm | m | 36.67 | 1.67 | 38.34
3822650 |  | Tampa de encaixe para eletrocalha, galvanizada a fogo, L= 250mm | m | 49.18 | 1.67 | 50.85
3822660 |  | Tampa de encaixe para eletrocalha, galvanizada a fogo, L= 300mm | m | 54.5 | 1.67 | 56.17
3822670 |  | Tampa de encaixe para eletrocalha, galvanizada a fogo, L= 400mm | m | 63.48 | 1.67 | 65.15
3823 | Eletrocalha e acessórios..
3823010 |  | Suporte para eletrocalha, galvanizado a fogo, 50x50mm | un | 3.27 | 8.39 | 11.66
3823020 |  | Suporte para eletrocalha, galvanizado a fogo, 100x50mm | un | 4 | 8.39 | 12.39
3823030 |  | Suporte para eletrocalha, galvanizado a fogo, 150x50mm | un | 5.07 | 8.39 | 13.46
3823040 |  | Suporte para eletrocalha, galvanizado a fogo, 200x50mm | un | 6.24 | 8.39 | 14.63
3823050 |  | Suporte para eletrocalha, galvanizado a fogo, 250x50mm | un | 7.09 | 8.39 | 15.48
3823060 |  | Suporte para eletrocalha, galvanizado a fogo, 300x50mm | un | 7.78 | 8.39 | 16.17
3823110 |  | Suporte para eletrocalha, galvanizado a fogo, 100x100mm | un | 5.25 | 8.39 | 13.64
3823120 |  | Suporte para eletrocalha, galvanizado a fogo, 150x100mm | un | 6 | 8.39 | 14.39
3823130 |  | Suporte para eletrocalha, galvanizado a fogo, 200x100mm | un | 7.01 | 8.39 | 15.4
3823140 |  | Suporte para eletrocalha, galvanizado a fogo, 250x100mm | un | 8.54 | 8.39 | 16.93
3823150 |  | Suporte para eletrocalha, galvanizado a fogo, 300x100mm | un | 8.87 | 8.39 | 17.26
3823160 |  | Suporte para eletrocalha, galvanizado a fogo, 400x100mm | un | 10.95 | 8.39 | 19.34
3823210 |  | Mão francesa simples, galvanizada a fogo, L= 200mm | un | 7.33 | 8.39 | 15.72
3823220 |  | Mão francesa simples, galvanizada a fogo, L= 300mm | un | 9.63 | 8.39 | 18.02
3823230 |  | Mão francesa simples, galvanizada a fogo, L= 400mm | un | 11.83 | 8.39 | 20.22
3823240 |  | Mão francesa simples, galvanizada a fogo, L= 500mm | un | 14.19 | 8.39 | 22.58
3823310 |  | Mão francesa dupla, galvanizada a fogo, L= 300mm | un | 19.6 | 11.74 | 31.34
3823320 |  | Mão francesa dupla, galvanizada a fogo, L= 400mm | un | 25 | 11.74 | 36.74
3823330 |  | Mão francesa dupla, galvanizada a fogo, L= 500mm | un | 30.01 | 11.74 | 41.75
39 | CONDUTOR E ENFIAÇÃO DE ENERGIA ELÉTRICA E TELEFONIA
3902 | Cabo de cobre, isolamento 450V / 750 V, isolação em PVC 70°C
3902010 |  | Cabo de cobre de 1,5 mm², isolamento 750 V - isolação em PVC 70°C | m | 0.65 | 1.34 | 1.99
3902016 |  | Cabo de cobre de 2,5 mm², isolamento 750 V - isolação em PVC 70°C | m | 1.07 | 1.34 | 2.41
3902020 |  | Cabo de cobre de 4 mm², isolamento 750 V - isolação em PVC 70°C | m | 1.71 | 2.01 | 3.72
3902030 |  | Cabo de cobre de 6 mm², isolamento 750 V - isolação em PVC 70°C | m | 2.83 | 2.34 | 5.17
3902040 |  | Cabo de cobre de 10 mm², isolamento 750 V - isolação em PVC 70°C | m | 4.49 | 2.68 | 7.17
3903 | Cabo de cobre, isolamento 0,6/1kV, isolação em PVC 70°C
3903160 |  | Cabo de cobre de 1,5 mm², isolamento 0,6/1 kV - isolação em PVC 70°C | m | 1.05 | 1.34 | 2.39
3903170 |  | Cabo de cobre de 2,5 mm², isolamento 0,6/1 kV - isolação em PVC 70°C | m | 1.45 | 1.67 | 3.12
3903174 |  | Cabo de cobre de 4 mm², isolamento 0,6/1 kV - isolação em PVC 70°C. | m | 2.24 | 2.01 | 4.25
3903178 |  | Cabo de cobre de 6 mm², isolamento 0,6/1 kV - isolação em PVC 70°C | m | 3.14 | 2.34 | 5.48
3903182 |  | Cabo de cobre de 10 mm², isolamento 0,6/1 kV - isolação em PVC 70°C | m | 4.73 | 2.68 | 7.41
3904 | Cabo de cobre nu, têmpera mole, classe 2
3904050 |  | Cabo de cobre nu, têmpera mole, classe 2, de 16 mm² | m | 6.82 | 1.67 | 8.49
3904060 |  | Cabo de cobre nu, têmpera mole, classe 2, de 25 mm² | m | 9.36 | 3.36 | 12.72
3904070 |  | Cabo de cobre nu, têmpera mole, classe 2, de 35 mm² | m | 12.84 | 5.03 | 17.87
3904080 |  | Cabo de cobre nu, têmpera mole, classe 2, de 50 mm² | m | 21.15 | 6.71 | 27.86
3904100 |  | Cabo de cobre nu, têmpera mole, classe 2, de 70 mm² | m | 26.46 | 8.39 | 34.85
3904120 |  | Cabo de cobre nu, têmpera mole, classe 2, de 95 mm² | m | 40.49 | 10.06 | 50.55
3904180 |  | Cabo de cobre nu, têmpera mole, classe 2, de 185 mm² | m | 89.37 | 15.1 | 104.47
3905 | Cabo de cobre tripolar, isolamento 8,7/15 kV, isolação EPR 90°C
3905070 |  | Cabo de cobre de 3x35 mm², isolamento 8,7/15 kV - isolação EPR 90°C | m | 115.35 | 30.44 | 145.79
3906 | Cabo de cobre unipolar, isolamento 8,7/15 kV, isolação EPR 90°C
3906060 |  | Cabo de cobre de 25 mm², isolamento 8,7/15 kV - isolação EPR 90°C | m | 28.05 | 18.25 | 46.3
3906070 |  | Cabo de cobre de 35 mm², isolamento 8,7/15 kV - isolação EPR 90°C | m | 37.11 | 21.98 | 59.09
3906074 |  | Cabo de cobre de 50 mm², isolamento 8,7/15 kV - isolação EPR 90°C | m | 44.45 | 30.44 | 74.89
3906084 |  | Cabo de cobre de 120 mm², isolamento 8,7/15 kV - isolação EPR 90°C | m | 76.94 | 36.51 | 113.45
3909 | Conectores
3909010 |  | Conector terminal tipo BNC para cabo coaxial RG 59 | un | 4.68 | 3.36 | 8.04
3909015 |  | Conector de emenda tipo BNC para cabo coaxial RG 59 | un | 3.38 | 3.36 | 6.74
3909020 |  | Conector split-bolt para cabo de 25 mm², latão, simples | un | 6.19 | 3.36 | 9.55
3909040 |  | Conector split-bolt para cabo de 35 mm², latão, simples | un | 7.43 | 3.36 | 10.79
3909060 |  | Conector split-bolt para cabo de 50 mm², latão, simples | un | 8.52 | 3.36 | 11.88
3909100 |  | Conector split-bolt para cabo de 25 mm², latão, com rabicho | un | 9.4 | 3.36 | 12.76
3909120 |  | Conector split-bolt para cabo de 35 mm², latão, com rabicho | un | 12.32 | 3.36 | 15.68
3909140 |  | Conector split-bolt para cabo de 50 mm², latão, com rabicho | un | 13.82 | 3.36 | 17.18
3910 | Terminais de pressão e compressão
3910050 |  | Terminal de compressão para cabo de 2,5 mm² | un | 0.64 | 2.68 | 3.32
3910060 |  | Terminal de pressão/compressão para cabo de 6 até 10 mm² | un | 3.89 | 5.03 | 8.92
3910080 |  | Terminal de pressão/compressão para cabo de 16 mm² | un | 5.25 | 5.03 | 10.28
3910120 |  | Terminal de pressão/compressão para cabo de 25 mm² | un | 5.33 | 5.03 | 10.36
3910130 |  | Terminal de pressão/compressão para cabo de 35 mm² | un | 6.07 | 5.03 | 11.1
3910160 |  | Terminal de pressão/compressão para cabo de 50 mm² | un | 8.69 | 5.03 | 13.72
3910200 |  | Terminal de pressão/compressão para cabo de 70 mm² | un | 8.24 | 5.03 | 13.27
3910240 |  | Terminal de pressão/compressão para cabo de 95 mm² | un | 12.93 | 5.03 | 17.96
3910246 |  | Terminal de pressão/compressão para cabo de 120 mm² | un | 17.89 | 6.71 | 24.6
3910250 |  | Terminal de pressão/compressão para cabo de 150 mm² | un | 18.5 | 6.71 | 25.21
3910280 |  | Terminal de pressão/compressão para cabo de 185 mm² | un | 23.05 | 6.71 | 29.76
3910300 |  | Terminal de pressão/compressão para cabo de 240 mm² | un | 26.14 | 6.71 | 32.85
3911 | Fios e cabos telefônicos
3911020 |  | Cabo telefônico CI, com 10 pares de 0,50 mm, para centrais telefônicas, equipamentos e rede interna | m | 2.84 | 5.03 | 7.87
3911040 |  | Cabo telefônico CI, com 20 pares de 0,50 mm, para centrais telefônicas, equipamentos e rede interna | m | 5.14 | 5.03 | 10.17
3911080 |  | Cabo telefônico CI, com 50 pares de 0,50 mm, para centrais telefônicas, equipamentos e rede interna | m | 12.54 | 5.03 | 17.57
3911090 |  | Fio telefônico tipo FI-60, para ligação de aparelhos telefônicos | m | 0.35 | 2.68 | 3.03
3911110 |  | Fio telefônico externo tipo FE-160 | m | 1.35 | 10.06 | 11.41
3911120 |  | Cabo telefônico CTP-APL-SN, com 10 pares de 0,50 mm, para cotos de transição em caixas e entradas | m | 2.87 | 4.02 | 6.89
3911190 |  | Cabo telefônico CCE-APL, com 4 pares de 0,50 mm, para conexões em rede externa | m | 1.89 | 3.36 | 5.25
3911210 |  | Cabo telefônico secundário de distribuição CTP-APL, com 20 pares de 0,50 mm, para rede externa | m | 6.15 | 4.35 | 10.5
3911230 |  | Cabo telefônico secundário de distribuição CTP-APL, com 50 pares de 0,50 mm, para rede externa | m | 13.04 | 5.36 | 18.4
3911240 |  | Cabo telefônico secundário de distribuição CTP-APL, com 100 pares de 0,50 mm, para rede externa | m | 25.2 | 7.04 | 32.24
3911270 |  | Cabo telefônico secundário de distribuição CTP-APL-G, com 10 pares de 0,50 mm, para rede subterrânea | m | 4.78 | 4.02 | 8.8
3911280 |  | Cabo telefônico secundário de distribuição CTP-APL-G, com 20 pares de 0,50 mm, para rede subterrânea | m | 8.29 | 4.35 | 12.64
3911300 |  | Cabo telefônico secundário de distribuição CTP-APL-G, com 50 pares de 0,50 mm, para rede subterrânea | m | 13.45 | 5.36 | 18.81
3911400 |  | Cabo telefônico secundário de distribuição CTP-APL, com 10 pares de 0,65 mm, para rede externa | m | 5.16 | 4.02 | 9.18
3911410 |  | Cabo telefônico secundário de distribuição CTP-APL, com 20 pares de 0,65 mm, para rede externa | m | 8.18 | 4.35 | 12.53
3911430 |  | Cabo telefônico secundário de distribuição CTP-APL, com 50 pares de 0,65 mm, para rede externa | m | 15.84 | 5.36 | 21.2
3912 | Cabo de cobre flexível, isolamento 600 V, isolação em VC/E 105°C
3912510 |  | Cabo de cobre flexível blindado de 2 x 1,5 mm², isolamento 600V, isolação em VC/E 105°C - para detecção de incêndio | m | 2.64 | 3.36 | 6
3912520 |  | Cabo de cobre flexível blindado de 3 x 1,5 mm², isolamento 600V, isolação em VC/E 105°C - para detecção de incêndio | m | 3.33 | 3.36 | 6.69
3912530 |  | Cabo de cobre flexível blindado de 2 x 2,5 mm², isolamento 600V, isolação em VC/E 105°C - para detecção de incêndio | m | 3.39 | 3.36 | 6.75
3914 | Cabo de alumínio nu com alma de aço
3914010 |  | Cabo de alumínio nu com alma de aço CAA, 1/0 AWG - Raven | m | 5.54 | 4.82 | 10.36
3914050 |  | Cabo de alumínio nu com alma de aço CAA, 4 AWG - Swan | m | 2.19 | 4.82 | 7.01
3915 | Cabo de alumínio nu sem alma de aço
3915040 |  | Cabo de alumínio nu sem alma de aço CA, 2 AWG - Iris | m | 2.66 | 4.82 | 7.48
3915070 |  | Cabo de alumínio nu sem alma de aço CA, 2/0 AWG - Aster | m | 5.33 | 4.82 | 10.15
3918 | Cabo para transmissão de dados
3918100 |  | Cabo coaxial tipo RG 6 | m | 1.29 | 3.69 | 4.98
3918104 |  | Cabo coaxial tipo RG 11 | m | 7.75 | 3.69 | 11.44
3918106 |  | Cabo coaxial tipo RG 59 | m | 2.88 | 2.85 | 5.73
3918110 |  | Cabo coaxial tipo RGC 06 | m | 1.8 | 3.69 | 5.49
3918114 |  | Cabo coaxial tipo RGC 59 | m | 1.75 | 2.85 | 4.6
3918120 |  | Cabo para rede U/UTP 23 AWG com 4 pares - categoria 6A | m | 11.81 | 3.69 | 15.5
3918126 |  | Cabo para rede 24 AWG com 4 pares, categoria 6 | m | 1.99 | 3.69 | 5.68
3920 | Reparos, conservações e complementos - GRUPO 39
3920005 |  | Conector prensa-cabo de 3/4´ | un | 5.57 | 5.6 | 11.17
3920010 |  | Recolocação de condutor aparente com diâmetro externo até 6,5 mm | m | 0 | 4.82 | 4.82
3920030 |  | Recolocação de condutor aparente com diâmetro externo acima de 6,5 mm | m | 0 | 9.61 | 9.61
3921 | Cabo de cobre flexível, isolamento 0,6/1 kV, isolação em HEPR 90°C
3921010 |  | Cabo de cobre flexível de 1,5 mm², isolamento 0,6/1kV - isolação HEPR 90°C | m | 0.91 | 0.68 | 1.59
3921020 |  | Cabo de cobre flexível de 2,5 mm², isolamento 0,6/1kV - isolação HEPR 90°C | m | 1.35 | 0.68 | 2.03
3921030 |  | Cabo de cobre flexível de 4 mm², isolamento 0,6/1kV - isolação HEPR 90°C | m | 2.26 | 0.68 | 2.94
3921040 |  | Cabo de cobre flexível de 6 mm², isolamento 0,6/1kV - isolação HEPR 90°C | m | 3.08 | 0.68 | 3.76
3921050 |  | Cabo de cobre flexível de 10 mm², isolamento 0,6/1kV - isolação HEPR 90°C | m | 4.75 | 2.68 | 7.43
3921060 |  | Cabo de cobre flexível de 16 mm², isolamento 0,6/1kV - isolação HEPR 90°C | m | 7.12 | 3.02 | 10.14
3921070 |  | Cabo de cobre flexível de 25 mm², isolamento 0,6/1kV - isolação HEPR 90°C | m | 11.1 | 3.36 | 14.46
3921080 |  | Cabo de cobre flexível de 35 mm², isolamento 0,6/1kV - isolação HEPR 90°C | m | 14.86 | 5.03 | 19.89
3921090 |  | Cabo de cobre flexível de 50 mm², isolamento 0,6/1kV - isolação HEPR 90°C | m | 21.64 | 6.71 | 28.35
3921100 |  | Cabo de cobre flexível de 70 mm², isolamento 0,6/1kV - isolação HEPR 90°C | m | 30.11 | 8.39 | 38.5
3921110 |  | Cabo de cobre flexível de 95 mm², isolamento 0,6/1kV - isolação HEPR 90°C | m | 39.22 | 10.06 | 49.28
3921120 |  | Cabo de cobre flexível de 120 mm², isolamento 0,6/1kV - isolação HEPR 90°C | m | 51.22 | 11.74 | 62.96
3921125 |  | Cabo de cobre flexível de 150 mm², isolamento 0,6/1 kV - isolação HEPR 90°C | m | 64.42 | 11.74 | 76.16
3921130 |  | Cabo de cobre flexível de 185 mm², isolamento 0,6/1kV - isolação HEPR 90°C | m | 78.01 | 13.42 | 91.43
3921140 |  | Cabo de cobre flexível de 240 mm², isolamento 0,6/1kV - isolação HEPR 90°C | m | 102.91 | 15.1 | 118.01
3921201 |  | Cabo de cobre flexível de 2 x 2,5 mm², isolamento 0,6/1 kV - isolação HEPR 90°C | m | 2.97 | 1.34 | 4.31
3921230 |  | Cabo de cobre flexível de 3 x 1,5 mm², isolamento 0,6/1 kV - isolação HEPR 90°C | m | 2.72 | 0.68 | 3.4
3921231 |  | Cabo de cobre flexível de 3 x 2,5 mm², isolamento 0,6/1 kV - isolação HEPR 90°C | m | 4.06 | 1.67 | 5.73
3921234 |  | Cabo de cobre flexível de 3 x 10 mm², isolamento 0,6/1 kV - isolação HEPR 90°C | m | 14.33 | 3.36 | 17.69
3921236 |  | Cabo de cobre flexível de 3 x 25 mm², isolamento 0,6/1 kV - isolação HEPR 90°C | m | 36.8 | 10.06 | 46.86
3921237 |  | Cabo de cobre flexível de 3 x 35 mm², isolamento 0,6/1 kV - isolação HEPR 90°C | m | 50.29 | 13.42 | 63.71
3921254 |  | Cabo de cobre flexível de 4 x 10 mm², isolamento 0,6/1 kV - isolação HEPR 90°C | m | 19.78 | 4.35 | 24.13
3924 | Cabo de cobre flexível, isolamento 500 V, isolação PP 70°C
3924151 |  | Cabo de cobre flexível de 3 x 1,5 mm², isolamento 500 V - isolação PP 70°C | m | 2.71 | 4.02 | 6.73
3924152 |  | Cabo de cobre flexível de 3 x 2,5 mm², isolamento 500 V - isolação PP 70°C | m | 4.24 | 5.03 | 9.27
3924153 |  | Cabo de cobre flexível de 3 x 4 mm², isolamento 500 V - isolação PP 70°C | m | 7.05 | 6.05 | 13.1
3924154 |  | Cabo de cobre flexível de 3 x 6 mm², isolamento 500 V - isolação PP 70°C | m | 10.14 | 7.04 | 17.18
3924173 |  | Cabo de cobre flexível de 4 x 4 mm², isolamento 500 V - isolação PP 70°C | m | 8.74 | 4.02 | 12.76
3924174 |  | Cabo de cobre flexível de 4 x 6 mm², isolamento 500 V - isolação PP 70°C | m | 13.05 | 9.4 | 22.45
3925 | Cabo de cobre unipolar, isolamento 15/25 kV, isolação EPR 90 °C / 105 °C
3925020 |  | Cabo de cobre de 35 mm², isolamento 15/25 kV - isolação EPR 105°C | m | 28.04 | 1.01 | 29.05
3925030 |  | Cabo de cobre de 50 mm², isolamento 15/25 kV - isolação EPR 105°C | m | 31.68 | 1.01 | 32.69
3926 | Cabo de cobre flexível, isolamento 0,6/1kV - isolação HEPR 90° C - baixa emissão fumaça e gases
3926010 |  | Cabo de cobre flexível de 1,5 mm², isolamento 0,6/1 kV - isolação HEPR 90°C - baixa emissão de fumaça e gases | m | 1.33 | 1.34 | 2.67
3926020 |  | Cabo de cobre flexível de 2,5 mm², isolamento 0,6/1 kV - isolação HEPR 90°C - baixa emissão de fumaça e gases | m | 1.93 | 1.67 | 3.6
3926030 |  | Cabo de cobre flexível de 4 mm², isolamento 0,6/1 kV - isolação HEPR 90°C - baixa emissão de fumaça e gases | m | 2.66 | 2.01 | 4.67
3926040 |  | Cabo de cobre flexível de 6 mm², isolamento 0,6/1 kV - isolação HEPR 90°C - baixa emissão de fumaça e gases | m | 3.63 | 2.34 | 5.97
3926050 |  | Cabo de cobre flexível de 10 mm², isolamento 0,6/1 kV - isolação HEPR 90°C - baixa emissão de fumaça e gases | m | 5.69 | 2.68 | 8.37
3926060 |  | Cabo de cobre flexível de 16 mm², isolamento 0,6/1 kV - isolação HEPR 90°C - baixa emissão de fumaça e gases | m | 8.29 | 3.02 | 11.31
3926070 |  | Cabo de cobre flexível de 25 mm², isolamento 0,6/1 kV - isolação HEPR 90°C - baixa emissão de fumaça e gases | m | 12.96 | 3.36 | 16.32
3926080 |  | Cabo de cobre flexível de 35 mm², isolamento 0,6/1 kV - isolação HEPR 90°C - baixa emissão de fumaça e gases | m | 17.8 | 5.03 | 22.83
3926090 |  | Cabo de cobre flexível de 50 mm², isolamento 0,6/1 kV - isolação HEPR 90°C - baixa emissão de fumaça e gases | m | 24.85 | 6.71 | 31.56
3926100 |  | Cabo de cobre flexível de 70 mm², isolamento 0,6/1 kV - isolação HEPR 90°C - baixa emissão de fumaça e gases | m | 36.2 | 8.39 | 44.59
3926110 |  | Cabo de cobre flexível de 95 mm², isolamento 0,6/1 kV - isolação HEPR 90°C - baixa emissão de fumaça e gases | m | 45.04 | 10.06 | 55.1
3926120 |  | Cabo de cobre flexível de 120 mm², isolamento 0,6/1 kV - isolação HEPR 90°C - baixa emissão de fumaça e gases | m | 57.76 | 11.74 | 69.5
3926130 |  | Cabo de cobre flexível de 150 mm², isolamento 0,6/1 kV - isolação HEPR 90°C - baixa emissão de fumaça e gases | m | 70.24 | 13.42 | 83.66
3926140 |  | Cabo de cobre flexível de 185 mm², isolamento 0,6/1 kV - isolação HEPR 90°C - baixa emissão de fumaça e gases | m | 91.49 | 15.1 | 106.59
3926150 |  | Cabo de cobre flexível de 240 mm², isolamento 0,6/1 kV - isolação HEPR 90°C - baixa emissão de fumaça e gases | m | 122.79 | 16.79 | 139.58
3927 | Cabo óptico
3927010 |  | Cabo óptico de terminação, 2 fibras, 50/125 µm - uso interno/externo | m | 3.08 | 1.67 | 4.75
3927020 |  | Cabo óptico multimodo, 4 fibras, 50/125 µm - uso interno/externo | m | 4.86 | 3.36 | 8.22
3927030 |  | Cabo óptico multimodo, 6 fibras, 50/125 µm - uso interno/externo | m | 5.94 | 3.36 | 9.3
3927110 |  | Cabo óptico multimodo, núcleo geleado, 4 fibras, 50/125 µm - uso externo | m | 9.01 | 3.36 | 12.37
3927120 |  | Cabo óptico multimodo, núcleo geleado, 6 fibras, 50/125 µm - uso externo | m | 12.14 | 3.36 | 15.5
3929 | Cabo de cobre flexível, isolamento 750 V - isolação 70°C, baixa emissão de fumaça e gases
3929110 |  | Cabo de cobre flexível de 1,5 mm², isolamento 750 V - isolação LSHF/A 70°C - baixa emissão de fumaça e gases | m | 0.83 | 1.34 | 2.17
3929111 |  | Cabo de cobre flexível de 2,5 mm², isolamento 750 V - isolação LSHF/A 70°C - baixa emissão de fumaça e gases | m | 1.26 | 1.67 | 2.93
3929112 |  | Cabo de cobre flexível de 4 mm², isolamento 750 V - isolação LSHF/A 70°C - baixa emissão de fumaça e gases | m | 2.05 | 2.01 | 4.06
3929113 |  | Cabo de cobre flexível de 6 mm², isolamento 750 V - isolação LSHF/A 70°C - baixa emissão de fumaça e gases | m | 3.08 | 2.34 | 5.42
3929114 |  | Cabo de cobre flexível de 10 mm², isolamento 750 V - isolação LSHF/A 70°C - baixa emissão de fumaça e gases | m | 5.11 | 2.68 | 7.79
3930 | Fios e cabos - áudio e vídeo
3930010 |  | Cabo torcido flexível de 2 x 2,5 mm², isolação em PVC antichama | m | 2.28 | 8.39 | 10.67
40 | DISTRIBUIÇÃO DE FORÇA E COMANDO DE ENERGIA ELÉTRICA E TELEFONIA
4001 | Caixa de passagem estampada
4001020 |  | Caixa de ferro estampada 4´ x 2´ | un | 2.49 | 8.39 | 10.88
4001040 |  | Caixa de ferro estampada 4´ x 4´ | un | 4.63 | 8.39 | 13.02
4001080 |  | Caixa de ferro estampada octogonal fundo móvel 4´ x 4´ | un | 4.48 | 10.06 | 14.54
4001090 |  | Caixa de ferro estampada octogonal de 3´ x 3´ | un | 2.78 | 8.39 | 11.17
4002 | Caixa de passagem com tampa
4002010 |  | Caixa de tomada em alumínio para piso 4´ x 4´ | un | 19.94 | 26.84 | 46.78
4002020 |  | Caixa de passagem em chapa, com tampa parafusada, 100 x 100 x 80 mm | un | 8.7 | 10.06 | 18.76
4002040 |  | Caixa de passagem em chapa, com tampa parafusada, 150 x 150 x 80 mm | un | 13.11 | 10.06 | 23.17
4002060 |  | Caixa de passagem em chapa, com tampa parafusada, 200 x 200 x 100 mm | un | 18.88 | 10.06 | 28.94
4002080 |  | Caixa de passagem em chapa, com tampa parafusada, 300 x 300 x 120 mm | un | 40.8 | 13.42 | 54.22
4002100 |  | Caixa de passagem em chapa, com tampa parafusada, 400 x 400 x 150 mm | un | 107.21 | 13.42 | 120.63
4002120 |  | Caixa de passagem em chapa, com tampa parafusada, 500 x 500 x 150 mm | un | 134.49 | 16.79 | 151.28
4002440 |  | Caixa em alumínio fundido à prova de tempo, umidade, gases, vapores e pó, 150 x 150 x 150 mm | un | 165.74 | 10.06 | 175.8
4002450 |  | Caixa em alumínio fundido à prova de tempo, umidade, gases, vapores e pó, 200 x 200 x 200 mm | un | 211.85 | 10.06 | 221.91
4002460 |  | Caixa em alumínio fundido à prova de tempo, umidade, gases, vapores e pó, 240 x 240 x 150 mm | un | 237.5 | 10.06 | 247.56
4002470 |  | Caixa em alumínio fundido à prova de tempo, umidade, gases, vapores e pó, 445 x 350 x 220 mm | un | 654.26 | 13.42 | 667.68
4002600 |  | Caixa de passagem em alumínio fundido à prova de tempo, 100 x 100 mm | un | 18.43 | 10.06 | 28.49
4002610 |  | Caixa de passagem em alumínio fundido à prova de tempo, 200 x 200 mm | un | 57.41 | 10.06 | 67.47
4002620 |  | Caixa de passagem em alumínio fundido à prova de tempo, 300 x 300 mm | un | 168.23 | 13.42 | 181.65
4004 | Tomadas
4004080 |  | Tomada para telefone 4P, padrão TELEBRÁS, com placa | cj | 12.13 | 10.06 | 22.19
4004090 |  | Tomada RJ 11 para telefone, sem placa | un | 14.92 | 10.06 | 24.98
4004096 |  | Tomada RJ 45 para rede de dados, com placa | un | 41.97 | 10.06 | 52.03
4004140 |  | Tomada 3P+T de 32 A, blindada industrial de sobrepor negativa | cj | 174.56 | 10.06 | 184.62
4004146 |  | Tomada 3P+T de 63 A, blindada industrial de embutir | cj | 167.58 | 10.06 | 177.64
4004230 |  | Tomada de canaleta/perfilado universal 2P+T, com caixa e tampa | cj | 12.85 | 10.06 | 22.91
4004340 |  | Plugue e tomada 2P+T de 16 A de sobrepor - 380 / 440 V | cj | 201.95 | 10.06 | 212.01
4004390 |  | Tomada de energia quadrada com rabicho de 10 A - 250 V , para instalação em painel / rodapé / caixa de tomadas | un | 6.8 | 10.06 | 16.86
4004450 |  | Tomada 2P+T de 10 A - 250 V, completa | cj | 9.21 | 10.06 | 19.27
4004460 |  | Tomada 2P+T de 20 A - 250 V, completa | cj | 13.27 | 10.06 | 23.33
4004470 |  | Conjunto 2 tomadas 2P+T de 10 A, completo | cj | 18.24 | 10.06 | 28.3
4004480 |  | Conjunto 1 interruptor simples e 1 tomada 2P+T de 10 A, completo | cj | 15.08 | 10.06 | 25.14
4004490 |  | Conjunto 2 interruptores simples e 1 tomada 2P+T de 10 A, completo | cj | 19.46 | 10.06 | 29.52
4005 | Interruptores e minuterias
4005020 |  | Interruptor com 1 tecla simples e placa | cj | 6.7 | 11.41 | 18.11
4005040 |  | Interruptor com 2 teclas simples e placa | cj | 13.38 | 11.74 | 25.12
4005060 |  | Interruptor com 3 teclas simples e placa | cj | 17.5 | 16.79 | 34.29
4005080 |  | Interruptor com 1 tecla paralelo e placa | cj | 9.57 | 9.06 | 18.63
4005100 |  | Interruptor com 2 teclas paralelo e placa | cj | 9.81 | 15.1 | 24.91
4005120 |  | Interruptor com 2 teclas, 1 simples, 1 paralelo e placa | cj | 9.43 | 12.74 | 22.17
4005140 |  | Interruptor com 3 teclas, 2 simples, 1 paralelo e placa | cj | 11.27 | 15.1 | 26.37
4005160 |  | Interruptor com 3 teclas, 1 simples, 2 paralelo e placa | cj | 18.12 | 16.79 | 34.91
4005170 |  | Interruptor bipolar paralelo, 1 tecla dupla e placa | cj | 26.3 | 11.74 | 38.04
4005180 |  | Interruptor bipolar simples, 1 tecla dupla e placa | cj | 24.3 | 11.74 | 36.04
4005320 |  | Pulsador 2 A - 250 V, para minuteria com placa | cj | 7.82 | 8.39 | 16.21
4005330 |  | Variador de luminosidade rotativo até 1000 W, 127/220 V, com placa | cj | 56.99 | 12.74 | 69.73
4005340 |  | Sensor de presença para teto, com fotocélula, para lâmpada qualquer | un | 29.88 | 10.06 | 39.94
4005350 |  | Sensor de presença infravermelho passivo e microondas, alcance de 12 m - sem fio | un | 64.35 | 16.79 | 81.14
4006 | Conduletes
4006040 |  | Condulete metálico de 3/4´ | cj | 10.12 | 16.79 | 26.91
4006060 |  | Condulete metálico de 1´ | cj | 14.48 | 16.79 | 31.27
4006080 |  | Condulete metálico de 1 1/4´ | cj | 22 | 16.79 | 38.79
4006100 |  | Condulete metálico de 1 1/2´ | cj | 35.28 | 16.79 | 52.07
4006120 |  | Condulete metálico de 2´ | cj | 58.11 | 16.79 | 74.9
4006140 |  | Condulete metálico de 2 1/2´ | cj | 137.02 | 16.79 | 153.81
4006160 |  | Condulete metálico de 3´ | cj | 124.98 | 16.79 | 141.77
4006170 |  | Condulete metálico de 4´ | cj | 207.28 | 16.79 | 224.07
4006510 |  | Condulete em PVC de 1´ - com tampa | cj | 11.39 | 16.79 | 28.18
4007 | Caixa de passagem em PVC
4007010 |  | Caixa em PVC de 4´ x 2´ | un | 2.08 | 8.39 | 10.47
4007020 |  | Caixa em PVC de 4´ x 4´ | un | 4.14 | 8.39 | 12.53
4007040 |  | Caixa em PVC octogonal de 4´ x 4´ | un | 4.8 | 8.39 | 13.19
4010 | Contator
4010016 |  | Contator de potência 12 A - 1na+1nf | un | 149.92 | 16.79 | 166.71
4010020 |  | Contator de potência 9 A - 2na+2nf | un | 164.12 | 16.79 | 180.91
4010040 |  | Contator de potência 12 A - 2na+2nf | un | 195.62 | 16.79 | 212.41
4010060 |  | Contator de potência 16 A - 2na+2nf | un | 187.11 | 16.79 | 203.9
4010080 |  | Contator de potência 22 A/25 A - 2na+2nf | un | 257.58 | 16.79 | 274.37
4010100 |  | Contator de potência 32 A - 2na+2nf | un | 362.7 | 16.79 | 379.49
4010106 |  | Contator de potência 38 A/40 A - 2na+2nf | un | 480.19 | 16.79 | 496.98
4010110 |  | Contator de potência 50 A - 2na+2nf | un | 609.45 | 16.79 | 626.24
4010132 |  | Contator de potência 65 A - 2na+2nf | un | 787.5 | 16.79 | 804.29
4010136 |  | Contator de potência 110 A - 2na+2nf | un | 1661.63 | 16.79 | 1678.42
4010140 |  | Contator de potência 150 A - 2na+2nf | un | 2001.43 | 16.79 | 2018.22
4010150 |  | Contator de potência 220 A - 2na+2nf | un | 3526.02 | 16.79 | 3542.81
4010500 |  | Minicontator auxiliar - 4na | un | 64.65 | 16.79 | 81.44
4010510 |  | Contator auxiliar - 2na+2nf | un | 82.51 | 16.79 | 99.3
4010520 |  | Contator auxiliar - 4na+4nf | un | 112.64 | 16.79 | 129.43
4011 | Relé
4011010 |  | Relé fotoelétrico 50/60 Hz, 110/220 V, 1200 VA, completo | un | 52.04 | 15.1 | 67.14
4011020 |  | Relé bimetálico de sobrecarga para acoplamento direto, faixas de ajuste de 9/12 A | un | 188.31 | 16.79 | 205.1
4011030 |  | Relé bimetálico de sobrecarga para acoplamento direto, faixas de ajuste de 20/32 A até 50/63 A | un | 273.04 | 16.79 | 289.83
4011050 |  | Relé bimetálico de sobrecarga para acoplamento direto, faixas de ajuste 0,4/0,63 A até 16/25 A | un | 192.92 | 16.79 | 209.71
4011060 |  | Relé de tempo eletrônico de 0,6 até 6 s - 220V - 50/60 Hz | un | 70.78 | 33.55 | 104.33
4011070 |  | Relé supervisor trifásico contra falta de fase, inversão de fase e mínima tensão | un | 1716.82 | 33.55 | 1750.37
4011120 |  | Relé de tempo eletrônico de 1,5 até 15 minutos - 110V - 50/60Hz | un | 67.16 | 33.55 | 100.71
4011191 |  | Relé de tempo eletrônico cíclico regulável - 110/127 V - 48/63 Hz | un | 132.59 | 33.55 | 166.14
4011230 |  | Relé de sobrecarga eletrônico para acoplamento direto, faixa de ajuste de 55 A até 250 A | un | 2029.38 | 16.79 | 2046.17
4011240 |  | Relé de tempo eletrônico de 3 até 30s - 220V - 50/60Hz | un | 68.17 | 33.55 | 101.72
4011250 |  | Relé de impulso bipolar, 16 A, 250 V CA | un | 130.03 | 20.13 | 150.16
4012 | Chave comutadora e seletora
4012020 |  | Chave comutadora/seletora com 1 polo e 3 posições para 63 A | un | 390.06 | 13.42 | 403.48
4012030 |  | Chave comutadora/seletora com 1 polo e 3 posições para 25 A | un | 186.28 | 13.42 | 199.7
4012200 |  | Chave comutadora/seletora com 1 polo e 2 posições para 25 A | un | 101.07 | 13.42 | 114.49
4012210 |  | Chave comutadora/seletora com 3 polos e 3 posições para 25 A | un | 288.8 | 13.42 | 302.22
4013 | Amperímetro
4013010 |  | Chave comutadora para amperímetro | un | 97.13 | 13.42 | 110.55
4013040 |  | Amperímetro de ferro móvel de 96 x 96 mm, para ligação em transformador de corrente, escala fixa de 0A/50 A até 0A/2 kA | un | 265.13 | 8.39 | 273.52
4014 | Voltímetro
4014010 |  | Chave comutadora para voltímetro | un | 75.61 | 13.42 | 89.03
4014030 |  | Voltímetro de ferro móvel de 96 x 96 mm, escalas variáveis de 0/150 V, 0/250 V, 0/300 V, 0/500 V e 0/600 V | un | 113.12 | 16.79 | 129.91
4020 | Reparos, conservações e complementos - GRUPO 40
4020050 |  | Sinalizador com lâmpada | un | 68.71 | 26.84 | 95.55
4020060 |  | Botão de comando duplo sem sinalizador | un | 40.03 | 26.84 | 66.87
4020090 |  | Botoeira com retenção para quadro/painel | un | 23.3 | 10.06 | 33.36
4020100 |  | Botoeira de comando liga-desliga, sem sinalização | un | 112.35 | 10.06 | 122.41
4020110 |  | Alarme sonoro bitonal 220 V para painel de comando | un | 270.21 | 10.06 | 280.27
4020120 |  | Placa de 4´ x 2´ | un | 2.6 | 1.09 | 3.69
4020140 |  | Placa de 4´ x 4´ | un | 7.16 | 1.09 | 8.25
4020200 |  | Chave de boia normalmente fechada ou aberta | un | 34.97 | 13.42 | 48.39
4020240 |  | Plugue com 2P+T de 10A, 250V | un | 5.28 | 6.71 | 11.99
4020250 |  | Plugue prolongador com 2P+T de 10A, 250V | un | 6.76 | 6.71 | 13.47
4020300 |  | Chave de nível tipo boia pendular (pera), com contato micro switch | un | 310.19 | 33.55 | 343.74
4020310 |  | Placa/espelho em latão escovado 4´ x 4´, para 02 tomadas elétrica | un | 16.93 | 15.24 | 32.17
4020320 |  | Placa/espelho em latão escovado 4´ x 4´, para 01 tomada elétrica | un | 14.75 | 15.24 | 29.99
41 | ILUMINAÇÃO
4102 | Lâmpadas
4102541 |  | Lâmpada LED tubular T8 com base G13, de 900 até 1050 Im - 9 a 10W | un | 18.61 | 2.73 | 21.34
4102551 |  | Lâmpada LED tubular T8 com base G13, de 1850 até 2000 Im - 18 a 20W | un | 33.12 | 2.73 | 35.85
4102562 |  | Lâmpada LED tubular T8 com base G13, de 3400 até 4000 Im - 36 a 40W | un | 75.09 | 2.73 | 77.82
4102580 |  | Lâmpada LED 13,5W, com base E-27, 1400 até 1510lm | un | 33.33 | 2.73 | 36.06
4104 | Acessórios para iluminação
4104020 |  | Receptáculo de porcelana com parafuso de fixação com rosca E-27 | un | 3.61 | 2.67 | 6.28
4104050 |  | Trilho eletrificado de alimentação com 1 circuito, em alumínio com pintura na cor branco, inclusive acessórios | m | 83.59 | 13.42 | 97.01
4105 | Lâmpada de descarga de alta potência
4105710 |  | Lâmpada de vapor metálico tubular, base G12 de 70 W | un | 95.52 | 2.73 | 98.25
4105720 |  | Lâmpada de vapor metálico tubular, base G12 de 150 W | un | 102.4 | 2.73 | 105.13
4105800 |  | Lâmpada de vapor metálico tubular, base RX7s bilateral de 70 W | un | 58.53 | 2.73 | 61.26
4106 | Lâmpada halógena
4106100 |  | Lâmpada halógena refletora PAR20, base E27 de 50 W - 220 V | un | 20.02 | 2.73 | 22.75
4106130 |  | Lâmpada halógena com refletor dicroico de 50 W - 12 V | un | 7.12 | 2.73 | 9.85
4106410 |  | Lâmpada halógena tubular, base R7s bilateral de 300 W - 110 ou 220 V | un | 8.78 | 2.73 | 11.51
4107 | Lâmpada fluorescente
4107020 |  | Lâmpada fluorescente tubular, base bipino bilateral de 15 W | un | 14.99 | 2.73 | 17.72
4107030 |  | Lâmpada fluorescente tubular, base bipino bilateral de 16 W | un | 6.77 | 2.73 | 9.5
4107050 |  | Lâmpada fluorescente tubular, base bipino bilateral de 20 W | un | 7.84 | 2.73 | 10.57
4107060 |  | Lâmpada fluorescente tubular, base bipino bilateral de 28 W | un | 8.48 | 2.73 | 11.21
4107070 |  | Lâmpada fluorescente tubular, base bipino bilateral de 32 W | un | 7.29 | 2.73 | 10.02
4107200 |  | Lâmpada fluorescente tubular, base bipino bilateral de 32 W, com camada trifósforo | un | 9.65 | 2.73 | 12.38
4107320 |  | Lâmpada fluorescente tubular "HO", base bipino bilateral de 110 W | un | 23.17 | 2.73 | 25.9
4107400 |  | Lâmpada fluorescente compacta eletrônica "2U", base E27 de 9 W - 110 ou 220 V | un | 7.1 | 2.73 | 9.83
4107410 |  | Lâmpada fluorescente compacta eletrônica "2U", base E27 de 11 W - 110 ou 220 V | un | 7.26 | 2.73 | 9.99
4107420 |  | Lâmpada fluorescente compacta eletrônica "3U", base E27 de 15 W - 110 ou 220 V | un | 9.98 | 2.73 | 12.71
4107430 |  | Lâmpada fluorescente compacta eletrônica "3U", base E27 de 20 W - 110 ou 220 V | un | 10.25 | 2.73 | 12.98
4107440 |  | Lâmpada fluorescente compacta eletrônica "3U", base E27 de 23 W - 110 ou 220 V | un | 13.39 | 2.73 | 16.12
4107450 |  | Lâmpada fluorescente compacta eletrônica "3U", base E27 de 25 W - 110 ou 220 V | un | 11.18 | 2.73 | 13.91
4107800 |  | Lâmpada fluorescente compacta "1U", base G-23 de 9 W | un | 13.58 | 2.73 | 16.31
4107810 |  | Lâmpada fluorescente compacta "2U", base G-24D-2 de 18 W | un | 10.77 | 2.73 | 13.5
4107820 |  | Lâmpada fluorescente compacta "2U", base G-24D-3 de 26 W | un | 10.48 | 2.73 | 13.21
4107830 |  | Lâmpada fluorescente compacta longa "1U", base 2G-11 de 36 W | un | 29.75 | 2.73 | 32.48
4107860 |  | Lâmpada fluorescente compacta "2U", base G24q-3 de 26 W | un | 11.14 | 2.73 | 13.87
4108 | Reator e equipamentos para lâmpada de descarga de alta potência
4108010 |  | Transformador eletrônico para lâmpada halógena dicroica de 50 W - 220 V | un | 17.82 | 6.71 | 24.53
4108230 |  | Reator eletromagnético de alto fator de potência, para lâmpada vapor de sódio 150 W / 220 V | un | 70.32 | 6.71 | 77.03
4108250 |  | Reator eletromagnético de alto fator de potência, para lâmpada vapor de sódio 250 W / 220 V | un | 92.66 | 6.71 | 99.37
4108270 |  | Reator eletromagnético de alto fator de potência, para lâmpada vapor de sódio 400 W / 220 V | un | 128.22 | 6.71 | 134.93
4108280 |  | Reator eletromagnético de alto fator de potência, para lâmpada vapor de sódio 1000 W / 220 V | un | 327.46 | 6.71 | 334.17
4108420 |  | Reator eletromagnético de alto fator de potência, para lâmpada vapor metálico 70 W / 220 V | un | 67.16 | 6.71 | 73.87
4108440 |  | Reator eletromagnético de alto fator de potência, para lâmpada vapor metálico 150 W / 220 V | un | 94.57 | 6.71 | 101.28
4108450 |  | Reator eletromagnético de alto fator de potência, para lâmpada vapor metálico 250 W / 220 V | un | 89.41 | 6.71 | 96.12
4108460 |  | Reator eletromagnético de alto fator de potência, para lâmpada vapor metálico 400 W / 220 V | un | 99.39 | 6.71 | 106.1
4109 | Reator e equipamentos para lâmpada fluorescente
4109710 |  | Reator eletrônico de alto fator de potência com partida instantânea, para uma lâmpada fluorescente tubular, base bipino bilateral, 15 W - 127 V / 220 V | un | 11.18 | 6.71 | 17.89
4109720 |  | Reator eletrônico de alto fator de potência com partida instantânea, para duas lâmpadas fluorescentes tubulares, base bipino bilateral, 16 W - 127 V / 220 V | un | 25.17 | 13.42 | 38.59
4109740 |  | Reator eletrônico de alto fator de potência com partida instantânea, para duas lâmpadas fluorescentes tubulares, base bipino bilateral, 28 W - 127 V / 220 V | un | 54.35 | 6.71 | 61.06
4109750 |  | Reator eletrônico de alto fator de potência com partida instantânea, para duas lâmpadas fluorescentes tubulares, base bipino bilateral, 32 W - 127 V / 220 V | un | 24.39 | 13.42 | 37.81
4109830 |  | Reator eletrônico de alto fator de potência com partida instantânea, para duas lâmpadas fluorescentes tubulares "HO", base bipino bilateral, 110 W - 220 V | un | 76.22 | 13.42 | 89.64
4109870 |  | Reator eletrônico de alto fator de potência com partida instantânea, para uma lâmpada fluorescente compacta "2U", base G24q-3, 26 W - 220 V | un | 19.78 | 6.71 | 26.49
4109890 |  | Reator eletrônico de alto fator de potência com partida instantânea, para duas lâmpadas fluorescentes compactas "2U", base G24q-3, 26 W - 220 V | un | 24.66 | 13.42 | 38.08
4110 | Postes e acessórios
4110060 |  | Braço em tubo de ferro galvanizado de 1´ x 1,00 m para fixação de uma luminária | un | 34.92 | 47.2 | 82.12
4110070 |  | Cruzeta reforçada em ferro galvanizado para fixação de quatro luminárias | un | 467.27 | 47.2 | 514.47
4110080 |  | Cruzeta reforçada em ferro galvanizado para fixação de duas luminárias | un | 172.54 | 47.2 | 219.74
4110260 |  | Poste telecônico curvo em aço SAE 1010/1020 galvanizado a fogo, altura de 8,00 m | un | 1202.3 | 204.89 | 1407.19
4110330 |  | Poste telecônico reto em aço SAE 1010/1020 galvanizado a fogo, altura de 10,00 m | un | 1426.86 | 75.82 | 1502.68
4110340 |  | Poste telecônico reto em aço SAE 1010/1020 galvanizado a fogo, altura de 8,00 m | un | 1138.21 | 75.82 | 1214.03
4110400 |  | Poste telecônico em aço SAE 1010/1020 galvanizado a fogo, com espera para uma luminária, altura de 3,00 m | un | 355.3 | 48.88 | 404.18
4110410 |  | Poste telecônico em aço SAE 1010/1020 galvanizado a fogo, com espera para duas luminárias, altura de 3,00 m | un | 432.03 | 48.88 | 480.91
4110430 |  | Poste telecônico reto em aço SAE 1010/1020 galvanizado a fogo, altura de 6,00 m | un | 849.05 | 75.82 | 924.87
4110490 |  | Poste telecônico reto em aço SAE 1010/1020 galvanizado a fogo, com base, altura de 7,00 m | un | 914.46 | 339.88 | 1254.34
4110500 |  | Poste telecônico reto em aço SAE 1010/1020 galvanizado a fogo, altura de 4,00 m | un | 586.71 | 75.82 | 662.53
4111 | Aparelho de iluminação pública e decorativa
4111060 |  | Luminária fechada para iluminação pública tipo pétala pequena | un | 458.84 | 23.61 | 482.45
4111090 |  | Luminária com corpo em tubo de alumínio tipo balizador para uso externo | un | 67.84 | 10.06 | 77.9
4111100 |  | Luminária retangular fechada para iluminação externa em poste, tipo pétala grande | un | 340.93 | 23.61 | 364.54
4111110 |  | Luminária retangular fechada para iluminação externa em poste, tipo pétala pequena | un | 283.47 | 23.61 | 307.08
4111440 |  | Suporte tubular de fixação em poste para 1 luminária tipo pétala | un | 55.67 | 10.06 | 65.73
4111450 |  | Suporte tubular de fixação em poste para 2 luminárias tipo pétala | un | 83.49 | 10.06 | 93.55
4111702 |  | Luminária LED solar integrada para poste, eficiência mínima de 130,5 lm/W | un | 5309.85 | 113.15 | 5423
4111703 |  | Luminária LED retangular para poste de 10.400 até 13.200 lm, eficiência mínima 107 lm/W | un | 1133.41 | 23.61 | 1157.02
4111711 |  | Luminária LED retangular para parede/piso de 11.838 até 12.150 lm, eficiência mínima 107 lm/W | un | 765.56 | 23.61 | 789.17
4111715 |  | Luminária LED 20W com braço, para travessia de pedestres | un | 1321.45 | 23.61 | 1345.06
4111721 |  | Luminária LED retangular para poste de 6250 até 6674 lm, eficiência mínima 113 lm/W | un | 859.26 | 23.61 | 882.87
4112 | Aparelho de iluminação de longo alcance e específica
4112050 |  | Projetor retangular fechado, com alojamento para reator, para lâmpada vapor metálico ou vapor de sódio de 150 W a 400 W | un | 831.08 | 16.79 | 847.87
4112060 |  | Projetor retangular fechado, para lâmpada vapor de sódio de 1.000 W ou vapor metálico de 2.000 W | un | 825.59 | 16.79 | 842.38
4112070 |  | Projetor retangular fechado, para lâmpada vapor metálico de 70 W/150 W ou halógena de 300 W/500 W | un | 538.8 | 16.79 | 555.59
4112080 |  | Projetor retangular fechado, para lâmpada vapor metálico ou vapor de sódio de 250 W/400 W | un | 269.13 | 16.79 | 285.92
4112090 |  | Projetor cônico fechado, para lâmpadas vapor metálico, vapor de sódio de 250 W/400 W ou mista de 250 W/500 W | un | 310.08 | 16.79 | 326.87
4112210 |  | Projetor LED modular de 150 a 200W, eficiência mínima de 125 l/W, para uso externo | un | 891.34 | 16.79 | 908.13
4113 | Aparelho de iluminação a prova de tempo, gases e vapores
4113030 |  | Luminária blindada retangular de embutir, para lâmpada de 160 W | un | 182.33 | 13.42 | 195.75
4113040 |  | Luminária blindada de sobrepor ou pendente em calha fechada, para 1 lâmpada fluorescente de 32 W/36 W/40 W | un | 123.18 | 13.42 | 136.6
4113050 |  | Luminária blindada de sobrepor ou pendente em calha fechada, para 2 lâmpadas fluorescentes de 32 W/36 W/40 W | un | 127.91 | 13.42 | 141.33
4113102 |  | Luminária blindada tipo arandela de 45º e 90º, para lâmpada LED | un | 150.25 | 13.42 | 163.67
4113200 |  | Luminária blindada oval de sobrepor ou arandela, para lâmpada fluorescentes compacta | un | 67.4 | 13.42 | 80.82
4114 | Aparelho de iluminação comercial e industrial
4114020 |  | Luminária retangular de embutir tipo calha fechada, com difusor plano, para 2 lâmpadas fluorescentes tubulares de 28 W/32 W/36 W/54 W | un | 119.94 | 13.42 | 133.36
4114070 |  | Luminária retangular de sobrepor tipo calha aberta, para 2 lâmpadas fluorescentes tubulares de 32 W | un | 56.61 | 13.42 | 70.03
4114090 |  | Luminária retangular de sobrepor tipo calha fechada, com difusor translúcido, para 2 lâmpadas fluorescentes de 28 W/32 W/36 W/54 W | un | 122.96 | 13.42 | 136.38
4114180 |  | Luminária industrial de sobrepor ou pendente com refletor, para 1 lâmpada multivapor metálico elipsoidal de 250 W/400 W | un | 133.42 | 10.06 | 143.48
4114210 |  | Luminária quadrada de embutir tipo calha aberta com aletas planas, para 2 lâmpadas fluorescentes compactas de 18 W/26 W | un | 58.38 | 16.79 | 75.17
4114310 |  | Luminária redonda de embutir com difusor recuado, para 1 ou 2 lâmpadas fluorescentes compactas de 15 W/18 W/20 W/23 W/26 W | un | 101.15 | 13.42 | 114.57
4114390 |  | Luminária retangular de sobrepor tipo calha aberta, com refletor em alumínio de alto brilho, para 2 lâmpadas fluorescentes tubulares 32 W/36 W | un | 103.24 | 13.42 | 116.66
4114430 |  | Luminária quadrada de embutir tipo calha aberta, com refletor e aleta parabólicas em alumínio de alto brilho, para 4 lâmpadas fluorescentes de 14 W/16 W/18 W | un | 137.39 | 13.42 | 150.81
4114510 |  | Luminária industrial pendente com refletor prismático sem alojamento para reator, para lâmpadas vapor de sódio/metálico ou mista de 150/250/400W | un | 103.06 | 10.06 | 113.12
4114530 |  | Luminária redonda de sobrepor com difusor em vidro temperado jateado para 1 ou 2 lâmpadas fluorescentes compactas de 18/26W | un | 43.93 | 10.06 | 53.99
4114560 |  | Luminária retangular de embutir tipo calha aberta com aletas parabólicas para 2 lâmpadas fluorescentes tubulares de 28/54W | un | 112.45 | 13.42 | 125.87
4114590 |  | Luminária industrial pendente tipo calha aberta instalação em perfilado para 1 ou 2 lâmpadas fluorescentes tubulares 14W | un | 56.28 | 16.79 | 73.07
4114600 |  | Luminária industrial pendente tipo calha aberta instalação em perfilado para 1 ou 2 lâmpadas fluorescentes tubulares 28/54W | un | 85.65 | 16.79 | 102.44
4114620 |  | Luminária retangular de sobrepor tipo calha aberta com refletor e aletas parabólicas para 2 lâmpadas fluorescentes tubulares 28/54W | un | 108.29 | 16.79 | 125.08
4114640 |  | Luminária retangular de embutir tipo calha aberta com refletor em alumínio de alto brilho para 2 lâmpadas fluorescentes tubulares de 28W/54W | un | 80.71 | 16.79 | 97.5
4114670 |  | Luminária triangular de sobrepor tipo arandela para fluorescente compacta de 15/20/23W | un | 76.23 | 16.79 | 93.02
4114700 |  | Luminária retangular de sobrepor ou arandela tipo calha fechada com difusor para 1 lâmpada fluorescente tubular de 28 W/54 W | un | 196.12 | 16.79 | 212.91
4114730 |  | Luminária redonda de embutir com refletor em alumínio jateado e difusor em vidro para 2 lâmpadas fluorescentes compactas duplas de 18/26W | un | 39.75 | 13.42 | 53.17
4114740 |  | Luminária retangular de embutir assimétrica para 1 lâmpada fluorescente tubular de 14W | un | 115.33 | 13.42 | 128.75
4114750 |  | Luminária redonda de sobrepor ou pendente com refletor em alumínio anodizado facho concentrado para 1 lâmpada vapor metálico elipsoidal de 250 ou 400W | un | 281 | 13.42 | 294.42
4114770 |  | Luminária quadrada de embutir tipo calha fechada, com difusor plano, para 4 lâmpadas fluorescentes tubulares de 14/16/18 W | un | 154.01 | 13.42 | 167.43
4114780 |  | Luminária retangular de sobrepor tipo calha fechada, com difusor plano, para 4 lâmpadas fluorescentes tubulares de 14/16/18 W | un | 163.76 | 13.42 | 177.18
4114790 |  | Luminária retangular de embutir tipo calha aberta com refletor assimétrico em alumínio de alto brilho para 2 lâmpadas fluorescentes tubulares de 28/54W | un | 118.41 | 13.42 | 131.83
4115 | Aparelho de iluminação interna decorativa
4115170 |  | Luminária redonda de embutir, com foco orientável e acessório antiofuscante, para 1 lâmpada dicroica de 50 W | un | 28.57 | 10.06 | 38.63
4120 | Reparos, conservações e complementos - GRUPO 41
4120020 |  | Recolocação de aparelhos de iluminação ou projetores fixos em teto, piso ou parede | un | 0.29 | 13.42 | 13.71
4120080 |  | Plafon plástico e/ou PVC para acabamento de ponto de luz, com soquete E-27 para lâmpada fluorescente compacta | un | 4.95 | 2.73 | 7.68
4120120 |  | Recolocação de reator | un | 0 | 13.42 | 13.42
4120130 |  | Recolocação de lâmpada | un | 0 | 2.73 | 2.73
4130 | Luminária e acessórios especiais
4130250 |  | Luminária tipo arandela para lâmpada vapor metálico de 250 W ou 400 W | un | 327.97 | 17.4 | 345.37
4131 | Iluminação Led
4131010 |  | Luminária LED retangular de embutir com difusor translúcido, 4000 K, fluxo luminoso de 3520 a 3700 lm, potência de 31 a 37 W | un | 245.73 | 13.42 | 259.15
4131012 |  | Luminária LED retangular de embutir com refletor e aletas parabólicas, 4000 K, fluxo luminoso de 3351 a 3850 lm, potência de 31 a 37 W | un | 267.17 | 10.06 | 277.23
4131040 |  | Luminária LED retangular de sobrepor com difusor translúcido, 4000 K, fluxo luminoso de 3350 3700 lm, potência de 31 a 37 W | un | 261.09 | 13.42 | 274.51
4131044 |  | Luminária LED retangular de sobrepor ou pendente com difusor translúcido ou transparente, 4000 K, fluxo luminoso de 2924 a 3400 lm, potência de 31 a 37 W | un | 333.08 | 13.42 | 346.5
4131048 |  | Luminária LED retangular de sobrepor ou pendente com difusor translúcido ou transparente, 4000 K, fluxo luminoso de 4252 a 4350 lm, potência de 33 a 37 W | un | 331.92 | 13.42 | 345.34
4131050 |  | Luminária LED retangular de sobrepor ou pendente com difusor translúcido ou transparente, 4000 K, fluxo luminoso de 8700 a 9782 lm, potência de 73 a 78 W | un | 320.21 | 13.42 | 333.63
4131060 |  | Luminária LED quadrada de embutir com difusor em translúcido, 4000 K, fluxo luminoso de 3780 a 4140 lm, potência de 31 a 37 W | un | 314.51 | 13.42 | 327.93
4131064 |  | Luminária LED quadrada de sobrepor com refletor e aletas em alumínio de alto brilho, 4000 K, fluxo luminoso de 3211 a 3930 lm, potência de 31 a 37 W | un | 297.85 | 13.42 | 311.27
4131070 |  | Luminária LED quadrada de sobrepor com difusor prismático translúcido, 4000 K, fluxo luminoso de 1363 a 1800 lm, potência de 15 a 19 W | un | 187.65 | 10.06 | 197.71
4131072 |  | Luminária LED quadrada de sobrepor com difusor translúcido, 4000 K, fluxo luminoso de 4140 a 4456 lm, potência de 37 a 39 W | un | 289.11 | 13.42 | 302.53
4131080 |  | Luminária LED redonda de embutir com difusor translúcido, 4000 K, fluxo luminoso de 800 a 1000 lm, potência de 9 a 10 W | un | 160.39 | 13.42 | 173.81
4131082 |  | Luminária LED redonda de embutir com difusor translucido, 4000 K, fluxo luminoso de 1900 a 2000 lm, potência de 18 a 24 W | un | 138.47 | 13.42 | 151.89
4131083 |  | Luminária LED redonda de embutir com difusor recuado translúcido, 4000 K, fluxo luminoso de 3052 a 3200 lm, potência de 27 a 30 W | un | 298.89 | 10.06 | 308.95
4131085 |  | Luminária LED redonda de sobrepor com difusor recuado translucido, 4000 K, fluxo luminoso de 800 a 1060 lm, potência de 9 a 10 W | un | 163.6 | 10.06 | 173.66
4131087 |  | Luminária LED redonda de sobrepor com difusor recuado translucido, 4000 K, fluxo luminoso de 1900 a 2000 lm, potência de 17 a 19 W | un | 209.67 | 10.06 | 219.73
4131300 |  | Luminária LED tipo Spot, para trilho, potência de 10W, foco orientável, corpo em alumínio pintado e plástico | un | 49.42 | 10.06 | 59.48
42 | PARA-RAIOS PARA EDIFICAÇÃO
4201 | Complementos para para-raios
4201020 |  | Captor tipo Franklin, h= 300 mm, 4 pontos, 1 descida, acabamento cromado | un | 52.15 | 8.39 | 60.54
4201040 |  | Captor tipo Franklin, h= 300 mm, 4 pontos, 2 descidas, acabamento cromado | un | 69.83 | 8.39 | 78.22
4201060 |  | Luva de redução galvanizada de 2´ x 3/4´ | un | 42.38 | 8.39 | 50.77
4201080 |  | Niple duplo galvanizado de 2´ | un | 29.72 | 8.39 | 38.11
4201086 |  | Captor tipo terminal aéreo, h= 300 mm em alumínio | un | 4.06 | 8.39 | 12.45
4201090 |  | Captor tipo terminal aéreo, h= 300 mm, diâmetro de 1/4´ em cobre | un | 5.79 | 8.39 | 14.18
4201096 |  | Captor tipo terminal aéreo, h= 250 mm, diâmetro de 3/8´ galvanizado a fogo | un | 7.15 | 8.39 | 15.54
4201098 |  | Captor tipo terminal aéreo, h= 600 mm, diâmetro de 3/8´ galvanizado a fogo | un | 8.98 | 8.39 | 17.37
4202 | Isolador galvanizado uso geral
4202010 |  | Isolador galvanizado uso geral, simples com rosca mecânica | un | 3.67 | 8.39 | 12.06
4202020 |  | Isolador galvanizado uso geral, reforçado para fixação a 90° | un | 9.91 | 8.39 | 18.3
4202040 |  | Isolador galvanizado uso geral, simples com chapa de encosto | un | 3.53 | 8.39 | 11.92
4202060 |  | Isolador galvanizado uso geral, reforçado com chapa de encosto | un | 4.77 | 8.39 | 13.16
4202080 |  | Isolador galvanizado uso geral, simples com calha para telha ondulada | un | 9.1 | 8.39 | 17.49
4202100 |  | Isolador galvanizado uso geral, reforçado com calha para telha ondulada | un | 11.08 | 8.39 | 19.47
4203 | Isolador galvanizado para mastro
4203020 |  | Isolador galvanizado para mastro de diâmetro 2´, simples com 1 descida | un | 7.46 | 8.39 | 15.85
4203040 |  | Isolador galvanizado para mastro de diâmetro 2´, simples com 2 descidas | un | 10.39 | 8.39 | 18.78
4203060 |  | Isolador galvanizado para mastro de diâmetro 2´, reforçado com 1 descida | un | 9.08 | 8.39 | 17.47
4203080 |  | Isolador galvanizado para mastro de diâmetro 2´, reforçado com 2 descidas | un | 12.1 | 8.39 | 20.49
4204 | Componentes de sustentação para mastro galvanizado
4204020 |  | Braçadeira de contraventagem para mastro de diâmetro 2´ | un | 8.16 | 8.39 | 16.55
4204040 |  | Apoio para mastro de diâmetro 2´ | un | 6.06 | 8.39 | 14.45
4204060 |  | Base para mastro de diâmetro 2´ | un | 47.56 | 8.39 | 55.95
4204080 |  | Contraventagem com cabo para mastro de diâmetro 2´ | un | 113.56 | 10.06 | 123.62
4204120 |  | Mastro simples galvanizado de diâmetro 2´ | m | 49.11 | 10.06 | 59.17
4204140 |  | Suporte porta bandeira simples para mastro de diâmetro 2´ | un | 16.94 | 8.39 | 25.33
4204160 |  | Suporte porta bandeira reforçado para mastro de diâmetro 2´ | un | 19.77 | 8.39 | 28.16
4205 | Componentes para cabo de descida
4205010 |  | Sinalizador de obstáculo simples, sem célula fotoelétrica | un | 26.53 | 8.39 | 34.92
4205020 |  | Braçadeira para fixação do aparelho sinalizador para mastro de diâmetro 2´ | un | 9.71 | 8.39 | 18.1
4205030 |  | Sinalizador de obstáculo duplo, sem célula fotoelétrica | un | 59.79 | 8.39 | 68.18
4205050 |  | Sinalizador de obstáculo simples, com célula fotoelétrica | un | 44.11 | 8.39 | 52.5
4205070 |  | Sinalizador de obstáculo duplo, com célula fotoelétrica | un | 90.25 | 8.39 | 98.64
4205100 |  | Caixa de inspeção suspensa | un | 13.35 | 33.55 | 46.9
4205110 |  | Conector cabo/haste de 3/4´ | un | 12.65 | 3.36 | 16.01
4205120 |  | Conector de emenda em latão para cabo de até 50 mm² com 4 parafusos | un | 15.96 | 3.36 | 19.32
4205140 |  | Conector olhal cabo/haste de 3/4´ | un | 6.28 | 3.36 | 9.64
4205160 |  | Conector olhal cabo/haste de 5/8´ | un | 3.51 | 3.36 | 6.87
4205170 |  | Vergalhão liso de aço galvanizado, diâmetro de 3/8´ | m | 8.32 | 13.42 | 21.74
4205180 |  | Esticador em latão para cabo de cobre | un | 14.57 | 8.39 | 22.96
4205190 |  | Haste de aterramento de 3/4'' x 3 m | un | 118.93 | 16.79 | 135.72
4205200 |  | Haste de aterramento de 5/8'' x 2,4 m | un | 69.41 | 16.79 | 86.2
4205210 |  | Haste de aterramento de 5/8'' x 3 m | un | 93.9 | 16.79 | 110.69
4205220 |  | Mastro para sinalizador de obstáculo, de 1,5 m x 3/4'' | un | 31.31 | 8.39 | 39.7
4205230 |  | Clips de fixação para vergalhão em aço galvanizado de 3/8´ | un | 2.32 | 6.71 | 9.03
4205240 |  | Suporte para tubo de proteção com chapa de encosto, diâmetro 2´ | un | 6.82 | 8.39 | 15.21
4205250 |  | Barra condutora chata em alumínio de 3/4´ x 1/4´, inclusive acessórios de fixação | m | 12.54 | 16.79 | 29.33
4205260 |  | Suporte para tubo de proteção com grapa para chumbar, diâmetro 2´ | un | 7.54 | 8.39 | 15.93
4205270 |  | Conector em latão estanhado para cabos de 16 a 50 mm² e vergalhões até 3/8" | un | 25.91 | 6.71 | 32.62
4205290 |  | Suporte para fixação de terminal aéreo e/ou de cabo de cobre nu, com base plana | un | 3.66 | 8.39 | 12.05
4205300 |  | Tampa para caixa de inspeção cilíndrica, aço galvanizado | un | 28.07 | 1.67 | 29.74
4205310 |  | Caixa de inspeção do terra cilíndrica em PVC rígido, diâmetro de 300 mm - h= 250 mm | un | 14.77 | 8.39 | 23.16
4205320 |  | Caixa de inspeção do terra cilíndrica em PVC rígido, diâmetro de 300 mm - h= 400 mm | un | 23.71 | 8.39 | 32.1
4205330 |  | Caixa de inspeção do terra cilíndrica em PVC rígido, diâmetro de 300 mm - h= 600 mm | un | 32.51 | 8.39 | 40.9
4205340 |  | Barra condutora chata em cobre de 3/4´ x 3/16´, inclusive acessórios de fixação | m | 90.29 | 16.79 | 107.08
4205370 |  | Caixa de equalização, de embutir, em aço com barramento, de 400 x 400 mm e tampa | un | 379.61 | 33.55 | 413.16
4205380 |  | Caixa de equalização, de embutir, em aço com barramento, de 200 x 200 mm e tampa | un | 239.27 | 33.55 | 272.82
4205390 |  | Presilha em latão para cabos de 16 até 50 mm² | un | 1.04 | 1.37 | 2.41
4205410 |  | Suporte para fixação de terminal aéreo e/ou de cabo de cobre nu, com base ondulada | un | 3.44 | 8.39 | 11.83
4205440 |  | Barra condutora chata em alumínio de 7/8´ x 1/8´, inclusive acessórios de fixação | m | 4.66 | 16.79 | 21.45
4205450 |  | Conector com rabicho e porca em latão para cabo de 16 a 35 mm² | un | 9.36 | 3.36 | 12.72
4205510 |  | Suporte para fixação de fita de alumínio 7/8" x 1/8" e/ou cabo de cobre nu, com base ondulada | un | 3.48 | 8.39 | 11.87
4205520 |  | Suporte para fixação de fita de alumínio 7/8" x 1/8", com base plana | un | 2.82 | 8.39 | 11.21
4205542 |  | Tela equipotencial em aço inoxidável, largura de 200 mm, espessura de 1,4 mm | m | 43.24 | 8.39 | 51.63
4205550 |  | Cordoalha flexível "Jumpers" de 25 x 235 mm, com 4 furos de 11 mm | un | 33.61 | 8.39 | 42
4205560 |  | Cordoalha flexível "Jumpers" de 25 x 300 mm, com 4 furos de 11 mm | un | 38.96 | 8.39 | 47.35
4205570 |  | Terminal estanhado com 1 furo e 1 compressão - 16 mm² | un | 3.83 | 8.39 | 12.22
4205580 |  | Terminal estanhado com 1 furo e 1 compressão - 35 mm² | un | 5.67 | 8.39 | 14.06
4205590 |  | Terminal estanhado com 1 furo e 1 compressão - 50 mm² | un | 7.64 | 8.39 | 16.03
4205620 |  | Terminal estanhado com 2 furos e 1 compressão - 50 mm² | un | 15.05 | 8.39 | 23.44
4205630 |  | Conector tipo ´X´ para aterramento de telas, acabamento estanhado, para cabo de 16 - 50 mm² | un | 53.75 | 8.39 | 62.14
4205650 |  | Malha fechada pré-fabricada em fio de cobre de 16mm e mesch 30 x 30cm para aterramento | m² | 124.63 | 3.41 | 128.04
4220 | Reparos, conservações e complementos - GRUPO 42
4220080 |  | Solda exotérmica conexão cabo-cabo horizontal em X, bitola do cabo de 16-16mm² a 35-35mm² | un | 5.75 | 16.79 | 22.54
4220090 |  | Solda exotérmica conexão cabo-cabo horizontal em X, bitola do cabo de 50-25mm² a 95-50mm² | un | 10.9 | 16.79 | 27.69
4220120 |  | Solda exotérmica conexão cabo-cabo horizontal em X sobreposto, bitola do cabo de 35-35mm² a 50-35mm² | un | 10.83 | 16.79 | 27.62
4220130 |  | Solda exotérmica conexão cabo-cabo horizontal em X sobreposto, bitola do cabo de 50-50mm² a 95-50mm² | un | 18.84 | 16.79 | 35.63
4220150 |  | Solda exotérmica conexão cabo-cabo horizontal em T, bitola do cabo de 16-16mm² a 50-35mm², 70-35mm² e 95-35mm² | un | 5.8 | 16.79 | 22.59
4220160 |  | Solda exotérmica conexão cabo-cabo horizontal em T, bitola do cabo de 50-50mm² a 95-50mm² | un | 11 | 16.79 | 27.79
4220170 |  | Solda exotérmica conexão cabo-cabo horizontal reto, bitola do cabo de 16mm² a 70mm² | un | 5.67 | 16.79 | 22.46
4220190 |  | Solda exotérmica conexão cabo-haste em X sobreposto, bitola do cabo de 35mm² a 50mm² para haste de 5/8" e 3/4" | un | 19.75 | 16.79 | 36.54
4220210 |  | Solda exotérmica conexão cabo-haste em T, bitola do cabo de 35mm² para haste de 5/8" e 3/4" | un | 11.22 | 16.79 | 28.01
4220220 |  | Solda exotérmica conexão cabo-haste em T, bitola do cabo de 50mm² a 95mm² para haste de 5/8" e 3/4" | un | 19.13 | 16.79 | 35.92
4220230 |  | Solda exotérmica conexão cabo-haste na lateral, bitola do cabo de 25mm² a 70mm² para haste de 5/8" e 3/4" | un | 11.47 | 16.79 | 28.26
4220240 |  | Solda exotérmica conexão cabo-haste no topo, bitola do cabo de 25mm² a 35mm² para haste de 5/8" | un | 10.69 | 16.79 | 27.48
4220250 |  | Solda exotérmica conexão cabo-haste no topo, bitola do cabo de 50mm² a 95mm² para haste de 5/8" e 3/4" | un | 10.96 | 16.79 | 27.75
4220260 |  | Solda exotérmica conexão cabo-ferro de construção com cabo paralelo, bitola do cabo de 35mm² para haste de 5/8" e 3/4" | un | 5.84 | 16.79 | 22.63
4220270 |  | Solda exotérmica conexão cabo-ferro de construção com cabo paralelo, bitola do cabo de 50mm² a 70mm² para haste de 5/8" e 3/4" | un | 11.46 | 16.79 | 28.25
4220280 |  | Solda exotérmica conexão cabo-ferro de construção com cabo em X sobreposto, bitola do cabo de 35mm² a 70mm² para haste de 5/8" | un | 11.14 | 16.79 | 27.93
4220290 |  | Solda exotérmica conexão cabo-ferro de construção com cabo em X sobreposto, bitola do cabo de 35mm² a 70mm² para haste de 3/8" | un | 11.14 | 16.79 | 27.93
4220300 |  | Solda exotérmica conexão cabo-terminal com duas fixações, bitola do cabo de 25mm² a 50mm² para terminal 3x25 | un | 5.74 | 16.79 | 22.53
4220310 |  | Solda exotérmica conexão cabo-superfície de aço, bitola do cabo de 16mm² a 35mm² | un | 5.83 | 16.79 | 22.62
4220320 |  | Solda exotérmica conexão cabo-superfície de aço, bitola do cabo de 50mm² a 95mm² | un | 10.91 | 16.79 | 27.7
43 | APARELHOS ELÉTRICOS, HIDRÁULICOS E A GÁS.
4301 | Bebedouros
4301012 |  | Purificador de pressão elétrico em chapa eletrozincado pré-pintada e tampo em aço inoxidável, tipo coluna, capacidade de refrigeração de 2 l/h - simples | un | 898.51 | 47.2 | 945.71
4301032 |  | Purificador de pressão elétrico em chapa eletrozincado pré-pintada e tampo em aço inoxidável, tipo coluna, capacidade de refrigeração de 2 l/h - conjugado | un | 960.29 | 47.2 | 1007.49
4302 | Chuveiros
4302010 |  | Chuveiro frio em PVC, diâmetro de 10 cm | un | 6.77 | 16.79 | 23.56
4302070 |  | Chuveiro com válvula de acionamento antivandalismo, DN= 3/4´ | un | 476.77 | 31.88 | 508.65
4302080 |  | Chuveiro elétrico de 6.500W / 220V com resistência blindada | un | 350.19 | 26.75 | 376.94
4302100 |  | Chuveiro com jato regulável em metal com acabamento cromado | un | 128.98 | 16.79 | 145.77
4302120 |  | Chuveiro frio em PVC, diâmetro de 10 cm, com registro e tubo de ligação acoplados | un | 10.27 | 20.2 | 30.47
4302140 |  | Chuveiro elétrico de 5.500 W / 220 V em PVC | un | 60.4 | 26.75 | 87.15
4302160 |  | Chuveiro lava-olhos, acionamento manual, tubulação em ferro galvanizado com pintura epóxi cor verde | un | 2291.71 | 67.1 | 2358.81
4302170 |  | Chuveiro elétrico de 7.500W / 220 V, com resistência blindada | un | 348.51 | 26.75 | 375.26
4302180 |  | Ducha eletrônica de 6.800W até 7.900 W / 220 V | un | 109.22 | 26.75 | 135.97
4303 | Aquecedores
4303050 |  | Aquecedor a gás de acumulação, capacidade 300 l | un | 9290.35 | 134.2 | 9424.55
4303130 |  | Aquecedor a gás de acumulação, capacidade 500 l | un | 10216.7 | 150.99 | 10367.69
4303212 |  | Aquecedor de passagem elétrico individual, baixa pressão - 5.000 W / 6.400 W | un | 359.59 | 167.75 | 527.34
4303220 |  | Sistema de aquecimento de passagem a gás com sistema misturador para abastecimento de até 08 duchas | cj | 10124.1 | 3557.6 | 13681.7
4303230 |  | Sistema de aquecimento de passagem a gás com sistema misturador para abastecimento de até 16 duchas | cj | 15400.8 | 4002.3 | 19403.1
4303240 |  | Sistema de aquecimento de passagem a gás com sistema misturador para abastecimento de até 24 duchas | cj | 21662.78 | 4706.32 | 26369.1
4303500 |  | Coletor em alumínio para sistema de aquecimento solar com área coletora até 1,60 m² | un | 798.44 | 34.8 | 833.24
4303510 |  | Coletor em alumínio para sistema de aquecimento solar com área coletora até 2,00 m² | un | 976.16 | 43.51 | 1019.67
4303550 |  | Reservatório térmico horizontal em aço inoxidável AISI 304, capacidade de 500 litros | un | 1949.45 | 47.2 | 1996.65
4304 | Torneiras elétricas
4304020 |  | Torneira elétrica | un | 154.79 | 26.75 | 181.54
4305 | Exaustor, ventilador e circulador de ar
4305030 |  | Exaustor elétrico em plástico, vazão de 150 a 190m³/h | un | 274.7 | 33.55 | 308.25
4306 | Emissores de som
4306010 |  | Cigarra de embutir 50/60HZ até 127V, com placa | un | 27.34 | 16.79 | 44.13
4307 | Aparelho condicionador de ar
4307300 |  | Ar condicionado a frio, tipo split cassete com capacidade de 18.000 BTU/h | cj | 5447.7 | 264.47 | 5712.17
4307310 |  | Ar condicionado a frio, tipo split cassete com capacidade de 24.000 BTU/h | cj | 6731.33 | 273.03 | 7004.36
4307320 |  | Ar condicionado a frio, tipo split cassete com capacidade de 36.000 BTU/h | cj | 9516.23 | 273.03 | 9789.26
4307330 |  | Ar condicionado a frio, tipo split parede com capacidade de 12.000 BTU/h | cj | 2534.58 | 264.47 | 2799.05
4307340 |  | Ar condicionado a frio, tipo split parede com capacidade de 18.000 BTU/h | cj | 2901.21 | 264.47 | 3165.68
4307350 |  | Ar condicionado a frio, tipo split parede com capacidade de 24.000 BTU/h | cj | 4538.16 | 273.03 | 4811.19
4307360 |  | Ar condicionado a frio, tipo split parede com capacidade de 30.000 BTU/h | cj | 4934.56 | 273.03 | 5207.59
4307370 |  | Ar condicionado a frio, tipo split piso teto com capacidade de 18.000 BTU/h | cj | 4180.95 | 264.47 | 4445.42
4307380 |  | Ar condicionado a frio, tipo split piso teto com capacidade de 24.000 BTU/h | cj | 4875.1 | 273.03 | 5148.13
4307390 |  | Ar condicionado a frio, tipo split piso teto com capacidade de 36.000 BTU/h | cj | 7508.07 | 273.03 | 7781.1
4308 | Equipamentos para sistema VRF ar condicionado
4308001 |  | Condensador para sistema VRF de ar condicionado, capacidade até 6 TR | un | 28534.04 | 618.16 | 29152.2
4308002 |  | Condensador para sistema VRF de ar condicionado, capacidade de 8 TR a 10 TR | un | 32984.07 | 618.16 | 33602.23
4308003 |  | Condensador para sistema VRF de ar condicionado, capacidade de 11 TR a 13 TR | un | 38110.67 | 618.16 | 38728.83
4308004 |  | Condensador para sistema VRF de ar condicionado, capacidade de 14 TR a 16 TR | un | 42470.03 | 618.16 | 43088.19
4308020 |  | Evaporador para sistema VRF de ar condicionado, tipo parede, capacidade de 1 TR | un | 2743.56 | 540.89 | 3284.45
4308021 |  | Evaporador para sistema VRF de ar condicionado, tipo parede, capacidade de 2 TR | un | 3546.94 | 540.89 | 4087.83
4308022 |  | Evaporador para sistema VRF de ar condicionado, tipo parede, capacidade de 3 TR | un | 4769.23 | 540.89 | 5310.12
4308030 |  | Evaporador para sistema VRF de ar condicionado, tipo piso teto, capacidade de 1 TR | un | 3054.2 | 540.89 | 3595.09
4308031 |  | Evaporador para sistema VRF de ar condicionado, tipo piso teto, capacidade de 2 TR | un | 3516.81 | 540.89 | 4057.7
4308032 |  | Evaporador para sistema VRF de ar condicionado, tipo piso teto, capacidade de 3 TR | un | 4175.33 | 540.89 | 4716.22
4308033 |  | Evaporador para sistema VRF de ar condicionado, tipo piso teto, capacidade de 4 TR | un | 4835.96 | 540.89 | 5376.85
4308040 |  | Evaporador para sistema VRF de ar condicionado, tipo cassete, capacidade de 1 TR | un | 2818.76 | 540.89 | 3359.65
4308041 |  | Evaporador para sistema VRF de ar condicionado, tipo cassete, capacidade de 2 TR | un | 3202.47 | 540.89 | 3743.36
4308042 |  | Evaporador para sistema VRF de ar condicionado, tipo cassete, capacidade de 3 TR | un | 3475.93 | 540.89 | 4016.82
4308043 |  | Evaporador para sistema VRF de ar condicionado, tipo cassete, capacidade de 4 TR | un | 3589.95 | 540.89 | 4130.84
4310 | Bombas centrífugas, uso geral
4310050 |  | Conjunto motor-bomba (centrífuga) 10 cv, monoestágio, Hman= 24 a 36 mca, Q= 53 a 45 m³/h | un | 5865.8 | 188.8 | 6054.6
4310090 |  | Conjunto motor-bomba (centrífuga) 20 cv, monoestágio, Hman= 40 a 70 mca, Q= 76 a 28 m³/h | un | 10117.12 | 188.8 | 10305.92
4310110 |  | Conjunto motor-bomba (centrífuga) 5 cv, monoestágio, Hmam= 14 a 26 mca, Q= 56 a 30 m³/h | un | 2885.29 | 188.8 | 3074.09
4310130 |  | Conjunto motor-bomba (centrífuga) 3/4 cv, monoestágio, Hman= 10 a 16 mca, Q= 12,7 a 8 m³/h | un | 1468.12 | 188.8 | 1656.92
4310210 |  | Conjunto motor-bomba (centrífuga) 60 cv, monoestágio, Hman= 90 a 125 mca, Q= 115 a 50 m³/h | un | 29448.24 | 188.8 | 29637.04
4310230 |  | Conjunto motor-bomba (centrífuga) 2 cv, monoestágio, Hman= 12 a 27 mca, Q= 25 a 8 m³/h | un | 1905.66 | 188.8 | 2094.46
4310250 |  | Conjunto motor-bomba (centrífuga) 15 cv, monoestágio, Hman= 30 a 60 mca, Q= 82 a 20 m³/h | un | 6347.87 | 188.8 | 6536.67
4310290 |  | Conjunto motor-bomba (centrífuga) 5 cv, monoestágio, Hman= 24 a 33 mca, Q= 41,6 a 35,2 m³/h | un | 3080.22 | 188.8 | 3269.02
4310450 |  | Conjunto motor-bomba (centrífuga) 30 cv, monoestágio, Hman= 20 a 50 mca, Q= 197 a 112 m³/h | un | 11839.56 | 188.8 | 12028.36
4310452 |  | Conjunto motor-bomba (centrífuga) 1,5 cv, multiestágio, Hman= 20 a 35 mca, Q= 7,1 a 4,5 m³/h | un | 2274.57 | 188.8 | 2463.37
4310454 |  | Conjunto motor-bomba (centrífuga) 3 cv, multiestágio, Hman= 30 a 45 mca, Q= 12,4 a 8,4 m³/h | un | 3112.66 | 188.8 | 3301.46
4310456 |  | Conjunto motor-bomba (centrífuga) 3 cv, multiestágio, Hman= 35 a 60 mca, Q= 7,8 a 5,8 m³/h | un | 3615.38 | 188.8 | 3804.18
4310480 |  | Conjunto motor-bomba (centrífuga) 7,5 cv, multiestágio, Hman= 30 a 80 mca, Q= 21,6 a 12,0 m³/h | un | 4768.07 | 188.8 | 4956.87
4310490 |  | Conjunto motor-bomba (centrífuga) 5 cv, multiestágio, Hman= 25 a 50 mca, Q= 21,0 a 13,3 m³/h | un | 3717.54 | 188.8 | 3906.34
4310620 |  | Conjunto motor-bomba (centrífuga), 0,5 cv, monoestágio, Hman= 10 a 20 mca, Q= 7,5 a 1,5 m³/h | un | 978.4 | 188.8 | 1167.2
4310670 |  | Conjunto motor-bomba (centrífuga) 0,5 cv, monoestágio, trifásico, Hman= 9 a 21 mca, Q= 8,3 a 2,0 m³/h | un | 717.32 | 188.8 | 906.12
4310730 |  | Conjunto motor-bomba (centrífuga) 30 cv, monoestágio trifásico, Hman= 70 a 94 mca, Q= 34,80 a 61,7 m³/h | un | 10289.29 | 188.8 | 10478.09
4310740 |  | Conjunto motor-bomba (centrífuga) 20 cv, monoestágio trifásico, Hman= 62 a 90 mca, Q= 21,1 a 43,8 m³/h | un | 7339.12 | 188.8 | 7527.92
4310750 |  | Conjunto motor-bomba (centrífuga) 1 cv, monoestágio trifásico, Hman= 8 a 25 mca e Q= 11 a 1,50 m³/h | un | 930.16 | 188.8 | 1118.96
4310770 |  | Conjunto motor-bomba (centrífuga) 40 cv, monoestágio trifásico, Hman= 45 a 75 mca e Q= 120 a 75 m³/h | un | 17653.09 | 188.8 | 17841.89
4310780 |  | Conjunto motor-bomba (centrífuga) 50 cv, monoestágio trifásico, Hman= 61 a 81 mca e Q= 170 a 80 m³/h | un | 18603.86 | 188.8 | 18792.66
4310790 |  | Conjunto motor-bomba (centrífuga) 1 cv, multiestágio trifásico, Hman= 15 a 30 mca, Q= 6,5 a 4,2 m³/h | un | 1229.36 | 188.8 | 1418.16
4310794 |  | Conjunto motor-bomba (centrífuga) 1 cv, multiestágio trifásico, Hman= 70 a 115 mca e Q= 1,0 a 1,6 m³/h | un | 1918.49 | 188.8 | 2107.29
4311 | Bombas submersíveis
4311050 |  | Conjunto motor-bomba submersível para poço profundo de 6´, Q= 10 a 20m³/h, Hman= 80 a 48 mca, até 6 HP | un | 5329.77 | 402.6 | 5732.37
4311060 |  | Conjunto motor-bomba submersível para poço profundo de 6´, Q= 10 a 20m³/h, Hman= 108 a 64,5 mca, 8 HP | un | 5887.35 | 402.6 | 6289.95
4311100 |  | Conjunto motor-bomba submersível para poço profundo de 6´, Q= 10 a 20m³/h, Hman= 274 a 170 mca, 20 HP | un | 13465.7 | 402.6 | 13868.3
4311110 |  | Conjunto motor-bomba submersível para poço profundo de 6´, Q= 20 a 34m³/h, Hman= 56,5 a 32 mca, até 8 HP | un | 5637.25 | 402.6 | 6039.85
4311130 |  | Conjunto motor-bomba submersível para poço profundo de 6´, Q= 20 a 34m³/h, Hman= 92,5 a 53 mca, 12,5 HP | un | 6657.31 | 402.6 | 7059.91
4311150 |  | Conjunto motor-bomba submersível para poço profundo de 6´, Q= 20 a 34m³/h, Hman= 152 a 88 mca, 20 HP | un | 11762.49 | 402.6 | 12165.09
4311320 |  | Conjunto motor-bomba submersível vertical para esgoto, Q= 4,8 a 25,8 m³/h, Hmam= 19 a 5 mca, potência 1 cv, diâmetro de sólidos até 20mm | un | 3943.47 | 268.4 | 4211.87
4311330 |  | Conjunto motor-bomba submersível vertical para esgoto, Q= 4,6 a 57,2 m³/h, Hman= 13 a 4 mca, potência 2 a 3,5 cv, diâmetro de sólidos até 50mm | un | 5357.76 | 268.4 | 5626.16
4311360 |  | Conjunto motor-bomba submersível vertical para águas residuais, Q= 2 a16 m³/h, Hman= 12 a 2 mca, potência de 0,5 cv | un | 1578.11 | 268.4 | 1846.51
4311370 |  | Conjunto motor-bomba submersível vertical para águas residuais, Q= 3 a 20 m³/h, Hman= 13 a 5 mca, potência de 1 cv | un | 1844.9 | 268.4 | 2113.3
4311380 |  | Conjunto motor-bomba submersível vertical para águas residuais, Q= 10 a 50 m³/h, Hman= 22 a 4 mca, potência 4 cv | un | 4210.01 | 268.4 | 4478.41
4311390 |  | Conjunto motor-bomba submersível vertical para águas residuais, Q= 8 a 45 m³/h, Hman= 10,5 a 3,5 mca, potência 1,5 cv | un | 2678.36 | 268.4 | 2946.76
4311400 |  | Conjunto motor-bomba submersível vertical para esgoto, Q= 3,4 a 86,3 m³/h, Hman= 14 a 5 mca, potência 5 cv | un | 10041.52 | 268.4 | 10309.92
4311410 |  | Conjunto motor-bomba submersível vertical para esgoto, Q= 9,1 a 113,6m³/h, Hman= 20 a 15 mca, potência 10 cv | un | 17868.72 | 268.4 | 18137.12
4311420 |  | Conjunto motor-bomba submersível vertical para esgoto, Q=9,3 a 69,0 m³/h, Hman=15 a 7 mca, potência 3cv, diâmetro de sólidos 50/65mm | un | 4470.55 | 268.4 | 4738.95
4311460 |  | Conjunto motor-bomba submersível vertical para esgoto, Q= 40 m³/h, Hman= 40 mca, diâmetro de sólidos até 50 mm | un | 18096.5 | 268.4 | 18364.9
4312 | Bombas especiais, uso industrial
4312500 |  | Filtro de areia com carga de areia filtrante, vazão de 16,9 m³/h | un | 2484.88 | 94.4 | 2579.28
4320 | Reparos, conservações e complementos - GRUPO 43
4320130 |  | Caixa de passagem para condicionamento de ar tipo Split, com saída de dreno único na vertical - 39 x 22 x 6 cm | un | 18.9 | 9.07 | 27.97
4320140 |  | Bomba de remoção de condensados para condicionadores de ar | un | 670.93 | 33.55 | 704.48
4320200 |  | Controlador de temperatura analógico | un | 154.1 | 16.79 | 170.89
4320210 |  | Bomba de circulação para água quente | un | 488.34 | 16.79 | 505.13
44 | APARELHOS E METAIS HIDRÁULICOS
4401 | Aparelhos e louças
4401030 |  | Bacia turca de louça - 6 litros | un | 350.04 | 40.38 | 390.42
4401050 |  | Bacia sifonada de louça sem tampa - 6 litros | un | 152.4 | 40.38 | 192.78
4401070 |  | Bacia sifonada de louça sem tampa com saída horizontal - 6 litros | un | 313.23 | 40.38 | 353.61
4401100 |  | Lavatório de louça sem coluna | un | 60.41 | 47.2 | 107.61
4401110 |  | Lavatório de louça com coluna | un | 182.07 | 47.2 | 229.27
4401160 |  | Lavatório de louça pequeno com coluna suspensa - linha especial | un | 415.77 | 47.2 | 462.97
4401170 |  | Lavatório em polipropileno | un | 25.09 | 16.79 | 41.88
4401200 |  | Mictório de louça sifonado auto aspirante | un | 377.33 | 47.2 | 424.53
4401240 |  | Lavatório em louça com coluna suspensa | un | 318.3 | 47.2 | 365.5
4401270 |  | Cuba de louça de embutir oval | un | 69.72 | 16.79 | 86.51
4401310 |  | Tanque de louça com coluna de 30 litros | un | 424.67 | 100.65 | 525.32
4401360 |  | Tanque de louça com coluna de 18 a 20 litros | un | 365.29 | 100.65 | 465.94
4401370 |  | Tanque em granito sintético, linha comercial - sem pertences | un | 144.14 | 33.55 | 177.69
4401610 |  | Lavatório de louça para canto, sem coluna - sem pertences | un | 131.5 | 16.79 | 148.29
4401680 |  | Caixa de descarga em plástico, de sobrepor, capacidade 9 litros com engate flexível | un | 41.8 | 11.07 | 52.87
4401690 |  | Tanque de louça sem coluna de 30 litros | un | 334.67 | 100.65 | 435.32
4401800 |  | Bacia sifonada com caixa de descarga acoplada sem tampa - 6 litros | cj | 438.43 | 40.38 | 478.81
4401850 |  | Cuba de louça de embutir redonda | un | 76.7 | 16.79 | 93.49
4402 | Bancadas e tampos
4402062 |  | Tampo/bancada em granito, com frontão, espessura de 2 cm, acabamento polido | m² | 337.07 | 55.45 | 392.52
4402100 |  | Tampo/bancada em mármore nacional espessura de 3 cm | m² | 1059.38 | 60.5 | 1119.88
4402200 |  | Tampo/bancada em concreto armado, revestido em aço inoxidável fosco polido | m² | 837.41 | 122.57 | 959.98
4402300 |  | Superfície sólido mineral para bancadas, saias, frontões e/ou cubas | m² | 1747.06 | 0 | 1747.06
4403 | Acessórios e metais
4403010 |  | Dispenser toalheiro em ABS e policarbonato para bobina de 20 cm x 200 m, com alavanca | un | 181.33 | 4.15 | 185.48
4403020 |  | Meia saboneteira de louça de embutir | un | 22.53 | 9.98 | 32.51
4403030 |  | Dispenser toalheiro metálico esmaltado para bobina de 25cm x 50m, sem alavanca | un | 42.27 | 4.15 | 46.42
4403040 |  | Saboneteira de louça de embutir | un | 29.75 | 9.98 | 39.73
4403050 |  | Dispenser papel higiênico em ABS para rolão 300 / 600 m, com visor | un | 50.66 | 4.15 | 54.81
4403080 |  | Porta-papel de louça de embutir | un | 29.99 | 9.98 | 39.97
4403090 |  | Cabide cromado para banheiro | un | 37.07 | 4.15 | 41.22
4403130 |  | Saboneteira tipo dispenser, para refil de 800 ml | un | 24.32 | 4.15 | 28.47
4403180 |  | Dispenser toalheiro em ABS, para folhas | un | 37.59 | 4.15 | 41.74
4403210 |  | Ducha cromada simples | un | 46.01 | 16.79 | 62.8
4403260 |  | Armário de plástico de embutir, para lavatório | un | 72.25 | 30.25 | 102.5
4403300 |  | Torneira volante tipo alavanca | un | 208.18 | 12.8 | 220.98
4403310 |  | Torneira de mesa para lavatório, acionamento hidromecânico, com registro integrado regulador de vazão, em latão cromado, DN= 1/2´ | un | 615.88 | 12.8 | 628.68
4403360 |  | Ducha higiênica cromada | un | 323.93 | 16.79 | 340.72
4403370 |  | Torneira curta com rosca para uso geral, em latão fundido sem acabamento, DN= 1/2´ | un | 22.91 | 11.81 | 34.72
4403380 |  | Torneira curta com rosca para uso geral, em latão fundido sem acabamento, DN= 3/4´ | un | 23.45 | 11.81 | 35.26
4403400 |  | Torneira curta com rosca para uso geral, em latão fundido cromado, DN= 3/4´ | un | 27.09 | 11.81 | 38.9
4403420 |  | Torneira curta sem rosca para uso geral, em latão fundido sem acabamento, DN= 3/4´ | un | 16.94 | 11.81 | 28.75
4403430 |  | Torneira curta sem rosca para uso geral, em latão fundido cromado, DN= 1/2´ | un | 20.05 | 11.81 | 31.86
4403440 |  | Torneira curta sem rosca para uso geral, em latão fundido cromado, DN= 3/4´ | un | 23.29 | 11.81 | 35.1
4403450 |  | Torneira longa sem rosca para uso geral, em latão fundido cromado | un | 40.39 | 11.81 | 52.2
4403470 |  | Torneira de parede para pia com bica móvel e arejador, em latão fundido cromado | un | 61.27 | 11.81 | 73.08
4403480 |  | Torneira de mesa para lavatório compacta, acionamento hidromecânico, em latão cromado, DN= 1/2´ | un | 156.84 | 12.8 | 169.64
4403500 |  | Aparelho misturador de parede, para pia, com bica móvel, acabamento cromado | un | 451.43 | 46.97 | 498.4
4403510 |  | Torneira de parede antivandalismo, DN= 3/4´ | un | 288.55 | 26.9 | 315.45
4403590 |  | Torneira de mesa para pia com bica móvel e arejador em latão fundido cromado | un | 121.54 | 12.8 | 134.34
4403630 |  | Torneira de acionamento restrito em latão cromado, DN= 1/2´ com adaptador para 3/4´ | un | 40.24 | 11.81 | 52.05
4403640 |  | Torneira de parede acionamento hidromecânico, em latão cromado, DN= 1/2´ ou 3/4´ | un | 296.34 | 11.81 | 308.15
4403670 |  | Caixa de descarga de embutir, acionamento frontal, completa | cj | 545.75 | 47.04 | 592.79
4403690 |  | Torneira de parede em ABS, DN 1/2´ ou 3/4´, 10cm | un | 2.46 | 11.81 | 14.27
4403700 |  | Torneira de parede em ABS, DN 1/2´ ou 3/4´, 15cm | un | 2.64 | 11.81 | 14.45
4403720 |  | Torneira de mesa para lavatório, acionamento hidromecânico com alavanca, registro integrado regulador de vazão, em latão cromado, DN= 1/2´ | un | 440.17 | 12.8 | 452.97
4403825 |  | Misturador termostato para chuveiro ou ducha, acabamento cromado | un | 1065.35 | 46.97 | 1112.32
4403900 |  | Secador de mãos em ABS | un | 778.73 | 4.15 | 782.88
4403920 |  | Ducha higiênica com registro | un | 272.7 | 16.79 | 289.49
4403931 |  | Desviador para duchas e chuveiros | un | 35.07 | 19.9 | 54.97
4403940 |  | Válvula dupla para bancada de laboratório, uso em GLP, com bico para mangueira - diâmetro de 1/4´ a 1/2´ | un | 303.61 | 16.79 | 320.4
4403950 |  | Válvula para cuba de laboratório, com nuca giratória e bico escalonado para mangueira | un | 338.29 | 16.79 | 355.08
4404 | Prateleiras
4404030 |  | Prateleira em granito com espessura de 2 cm | m² | 344.66 | 19.66 | 364.32
4404040 |  | Prateleira em granilite | m² | 151.1 | 60.5 | 211.6
4404050 |  | Prateleira em granito com espessura de 3 cm | m² | 599.31 | 19.66 | 618.97
4406 | Aparelhos de aço inoxidável
4406010 |  | Lavatório coletivo em aço inoxidável | m | 832.3 | 47.2 | 879.5
4406100 |  | Mictório coletivo em aço inoxidável | m | 544.42 | 47.2 | 591.62
4406200 |  | Tanque em aço inoxidável | un | 670.22 | 100.65 | 770.87
4406250 |  | Cuba em aço inoxidável simples de 300 x 140mm | un | 132.72 | 16.79 | 149.51
4406300 |  | Cuba em aço inoxidável simples de 400x340x140mm | un | 148.05 | 16.79 | 164.84
4406310 |  | Cuba em aço inoxidável simples de 465x300x140mm | un | 159.81 | 16.79 | 176.6
4406320 |  | Cuba em aço inoxidável simples de 560x330x140mm | un | 194.44 | 16.79 | 211.23
4406330 |  | Cuba em aço inoxidável simples de 500x400x400mm | un | 568 | 16.79 | 584.79
4406360 |  | Cuba em aço inoxidável simples de 500x400x200mm | un | 293.04 | 16.79 | 309.83
4406370 |  | Cuba em aço inoxidável simples de 500x400x250mm | un | 386 | 16.79 | 402.79
4406400 |  | Cuba em aço inoxidável simples de 500x400x300mm | un | 466.13 | 16.79 | 482.92
4406410 |  | Cuba em aço inoxidável simples de 600x500x300mm | un | 595.71 | 16.79 | 612.5
4406470 |  | Cuba em aço inoxidável simples de 600x500x350mm | un | 758.05 | 16.79 | 774.84
4406520 |  | Cuba em aço inoxidável simples de 600x500x400mm | un | 711.46 | 16.79 | 728.25
4406570 |  | Cuba em aço inoxidável simples de 700x600x450mm | un | 1099.4 | 16.79 | 1116.19
4406600 |  | Cuba em aço inoxidável simples de 1400x900x500mm | un | 2786.02 | 16.79 | 2802.81
4406610 |  | Cuba em aço inoxidável simples de 1100x600x400mm | un | 1283.41 | 16.79 | 1300.2
4406700 |  | Cuba em aço inoxidável dupla de 715x400x140mm | un | 395.55 | 16.79 | 412.34
4406710 |  | Cuba em aço inoxidável dupla de 835x340x140mm | un | 416.14 | 16.79 | 432.93
4406750 |  | Cuba em aço inoxidável dupla de 1020x400x250mm | un | 720.77 | 16.79 | 737.56
4420 | Reparos, conservações e complementos - GRUPO 44
4420010 |  | Sifão plástico sanfonado universal de 1´ | un | 8.75 | 13.42 | 22.17
4420020 |  | Recolocação de torneiras | un | 0.05 | 16.79 | 16.84
4420040 |  | Recolocação de sifões | un | 0.05 | 16.79 | 16.84
4420060 |  | Recolocação de aparelhos sanitários, incluindo acessórios | un | 0.66 | 47.2 | 47.86
4420080 |  | Recolocação de caixas de descarga de sobrepor | un | 0 | 83.89 | 83.89
4420100 |  | Engate flexível metálico DN= 1/2´ | un | 25.92 | 4.09 | 30.01
4420110 |  | Engate flexível de PVC DN= 1/2´ | un | 4.69 | 4.09 | 8.78
4420120 |  | Canopla para válvula de descarga | un | 85.3 | 2.32 | 87.62
4420121 |  | Arejador com articulador em ABS cromado para torneira padrão, completo | un | 25.61 | 1.37 | 26.98
4420130 |  | Tubo de ligação para mictório, DN= 1/2´ | un | 50.02 | 4.09 | 54.11
4420150 |  | Acabamento cromado para registro | un | 34.73 | 2.32 | 37.05
4420160 |  | Botão para válvula de descarga | un | 39 | 2.32 | 41.32
4420180 |  | Reparo para válvula de descarga | un | 45.37 | 30.19 | 75.56
4420200 |  | Sifão de metal cromado de 1 1/2´ x 2´ | un | 108.67 | 16.79 | 125.46
4420220 |  | Sifão de metal cromado de 1´ x 1 1/2´ | un | 127.01 | 16.79 | 143.8
4420230 |  | Tubo de ligação para sanitário | un | 33.4 | 4.09 | 37.49
4420240 |  | Sifão plástico com copo, rígido, de 1´ x 1 1/2´ | un | 14.85 | 13.42 | 28.27
4420260 |  | Sifão plástico com copo, rígido, de 1 1/4´ x 2´ | un | 18.64 | 13.42 | 32.06
4420280 |  | Tampa de plástico para bacia sanitária | un | 27.66 | 2.05 | 29.71
4420300 |  | Bolsa para bacia sanitária | un | 4.27 | 5.71 | 9.98
4420310 |  | Filtro de pressão em ABS, para 360 l/h | un | 284.79 | 23.61 | 308.4
4420390 |  | Válvula de PVC para lavatório | un | 3.28 | 1.37 | 4.65
4420620 |  | Válvula americana | un | 38.36 | 1.37 | 39.73
4420640 |  | Válvula de metal cromado de 1 1/2´ | un | 69.82 | 6.71 | 76.53
4420650 |  | Válvula de metal cromado de 1´ | un | 29.63 | 6.71 | 36.34
45 | ENTRADA DE ÁGUA, INCÊNDIO E GÁS
4501 | Entrada de água
4501020 |  | Entrada completa de água com abrigo e registro de gaveta, DN= 3/4´ | un | 554.81 | 408.39 | 963.2
4501040 |  | Entrada completa de água com abrigo e registro de gaveta, DN= 1´ | un | 582.86 | 408.39 | 991.25
4501060 |  | Entrada completa de água com abrigo e registro de gaveta, DN= 1 1/2´ | un | 1678.97 | 715.99 | 2394.96
4501066 |  | Entrada completa de água com abrigo e registro de gaveta, DN= 2´ | un | 1761.04 | 715.99 | 2477.03
4501080 |  | Entrada completa de água com abrigo e registro de gaveta, DN= 2 1/2´ | un | 1957.24 | 715.99 | 2673.23
4501082 |  | Entrada completa de água com abrigo e registro de gaveta, DN= 3´ | un | 2137.28 | 715.99 | 2853.27
4502 | Entrada de gás
4502020 |  | Entrada completa de gás GLP domiciliar com 2 bujões de 13 kg | un | 1282.79 | 517.74 | 1800.53
4502040 |  | Entrada completa de gás GLP com 2 cilindros de 45 kg | un | 3198.14 | 1113.52 | 4311.66
4502060 |  | Entrada completa de gás GLP com 4 cilindros de 45 kg | un | 5442.84 | 1467.99 | 6910.83
4502080 |  | Entrada completa de gás GLP com 6 cilindros de 45 kg | un | 7676.18 | 1780.02 | 9456.2
4502200 |  | Abrigo padronizado de gás GLP encanado | un | 394.74 | 353.15 | 747.89
4503 | Hidrômetro
4503010 |  | Hidrômetro em ferro fundido, diâmetro 50 mm (2´) | un | 2225.57 | 25.16 | 2250.73
4503030 |  | Hidrômetro em ferro fundido, diâmetro 100 mm (4´) | un | 3209.91 | 25.16 | 3235.07
4503100 |  | Hidrômetro em bronze, diâmetro de 25 mm (1´) | un | 436.1 | 40.26 | 476.36
4503110 |  | Hidrômetro em bronze, diâmetro de 40 mm (1 1/2´) | un | 714.23 | 40.26 | 754.49
4503200 |  | Filtro tipo cesto para hidrômetro de 50 mm (2´) | un | 1407.77 | 25.16 | 1432.93
4520 | Reparos, conservações e complementos - GRUPO 45
4520020 |  | Cilindro de gás (GLP) de 45 kg, com carga | un | 735.2 | 0 | 735.2
46 | TUBULAÇÃO E CONDUTORES PARA LÍQUIDOS E GASES.
4601 | Tubulação em PVC rígido marrom para sistemas prediais de água fria
4601010 |  | Tubo de PVC rígido soldável marrom, DN= 20 mm, (1/2´), inclusive conexões | m | 3.44 | 16.79 | 20.23
4601020 |  | Tubo de PVC rígido soldável marrom, DN= 25 mm, (3/4´), inclusive conexões | m | 4.15 | 16.79 | 20.94
4601030 |  | Tubo de PVC rígido soldável marrom, DN= 32 mm, (1´), inclusive conexões | m | 9.93 | 16.79 | 26.72
4601040 |  | Tubo de PVC rígido soldável marrom, DN= 40 mm, (1 1/4´), inclusive conexões | m | 13.32 | 16.79 | 30.11
4601050 |  | Tubo de PVC rígido soldável marrom, DN= 50 mm, (1 1/2´), inclusive conexões | m | 14.1 | 20.13 | 34.23
4601060 |  | Tubo de PVC rígido soldável marrom, DN= 60 mm, (2´), inclusive conexões | m | 24.95 | 23.49 | 48.44
4601070 |  | Tubo de PVC rígido soldável marrom, DN= 75 mm, (2 1/2´), inclusive conexões | m | 35.13 | 30.19 | 65.32
4601080 |  | Tubo de PVC rígido soldável marrom, DN= 85 mm, (3´), inclusive conexões | m | 42.85 | 33.55 | 76.4
4601090 |  | Tubo de PVC rígido soldável marrom, DN= 110 mm, (4´), inclusive conexões | m | 80.72 | 36.91 | 117.63
4602 | Tubulação em PVC rígido branco para esgoto domiciliar
4602010 |  | Tubo de PVC rígido branco, pontas lisas, soldável, linha esgoto série normal, DN= 40 mm, inclusive conexões | m | 6.91 | 16.79 | 23.7
4602050 |  | Tubo de PVC rígido branco PxB com virola e anel de borracha, linha esgoto série normal, DN= 50 mm, inclusive conexões | m | 9.91 | 20.13 | 30.04
4602060 |  | Tubo de PVC rígido branco PxB com virola e anel de borracha, linha esgoto série normal, DN= 75 mm, inclusive conexões | m | 16.5 | 30.19 | 46.69
4602070 |  | Tubo de PVC rígido branco PxB com virola e anel de borracha, linha esgoto série normal, DN= 100 mm, inclusive conexões | m | 14.69 | 36.91 | 51.6
4603 | Tubulação em PVC rígido branco série R - A.P e esgoto domiciliar
4603038 |  | Tubo de PVC rígido PxB com virola e anel de borracha, linha esgoto série reforçada ´R´, DN= 50 mm, inclusive conexões | m | 15.46 | 20.13 | 35.59
4603040 |  | Tubo de PVC rígido PxB com virola e anel de borracha, linha esgoto série reforçada ´R´, DN= 75 mm, inclusive conexões | m | 20.99 | 30.19 | 51.18
4603050 |  | Tubo de PVC rígido PxB com virola e anel de borracha, linha esgoto série reforçada ´R´, DN= 100 mm, inclusive conexões | m | 30.64 | 36.91 | 67.55
4603060 |  | Tubo de PVC rígido PxB com virola e anel de borracha, linha esgoto série reforçada ´R´. DN= 150 mm, inclusive conexões | m | 65.79 | 36.91 | 102.7
4603080 |  | Tubo de PVC rígido, pontas lisas, soldável, linha esgoto série reforçada ´R´, DN= 40 mm, inclusive conexões | m | 12.67 | 16.79 | 29.46
4604 | Tubulação em PVC rígido com junta elástica - adução e distribuição de água
4604010 |  | Tubo de PVC rígido tipo PBA classe 15, DN= 50mm, (DE= 60mm), inclusive conexões | m | 13.01 | 11.81 | 24.82
4604020 |  | Tubo de PVC rígido tipo PBA classe 15, DN= 75mm, (DE= 85mm), inclusive conexões | m | 24.85 | 11.81 | 36.66
4604030 |  | Tubo de PVC rígido tipo PBA classe 15, DN= 100mm, (DE= 110mm), inclusive conexões | m | 43.82 | 11.81 | 55.63
4604040 |  | Tubo de PVC rígido DEFoFo, DN= 100mm (DE= 118mm), inclusive conexões | m | 49.36 | 11.81 | 61.17
4604050 |  | Tubo de PVC rígido DEFoFo, DN= 150mm (DE= 170mm), inclusive conexões | m | 120.31 | 11.81 | 132.12
4604070 |  | Tubo de PVC rígido DEFoFo, DN= 200mm (DE= 222mm), inclusive conexões | m | 187.32 | 23.61 | 210.93
4604080 |  | Tubo de PVC rígido DEFoFo, DN= 250mm (DE= 274mm), inclusive conexões | m | 263.75 | 23.61 | 287.36
4604090 |  | Tubo de PVC rígido DEFoFo, DN= 300mm (DE= 326mm), inclusive conexões | m | 399 | 23.61 | 422.61
4605 | Tubulação em PVC rígido com junta elástica - rede de esgoto
4605020 |  | Tubo PVC rígido, tipo Coletor Esgoto, junta elástica, DN= 100 mm, inclusive conexões | m | 14.9 | 11.81 | 26.71
4605040 |  | Tubo PVC rígido, tipo Coletor Esgoto, junta elástica, DN= 150 mm, inclusive conexões | m | 31.95 | 11.81 | 43.76
4605050 |  | Tubo PVC rígido, tipo Coletor Esgoto, junta elástica, DN= 200 mm, inclusive conexões | m | 51.18 | 23.61 | 74.79
4605060 |  | Tubo PVC rígido, tipo Coletor Esgoto, junta elástica, DN= 250 mm, inclusive conexões | m | 83.29 | 23.61 | 106.9
4605070 |  | Tubo PVC rígido, tipo Coletor Esgoto, junta elástica, DN= 300 mm, inclusive conexões | m | 137.24 | 23.61 | 160.85
4605090 |  | Tubo PVC rígido, tipo Coletor Esgoto, junta elástica, DN= 400 mm, inclusive conexões | m | 240.48 | 23.61 | 264.09
4607 | Tubulação galvanizado
4607010 |  | Tubo galvanizado DN= 1/2´, inclusive conexões | m | 20.01 | 33.55 | 53.56
4607020 |  | Tubo galvanizado DN= 3/4´, inclusive conexões | m | 26.55 | 36.91 | 63.46
4607030 |  | Tubo galvanizado DN= 1´, inclusive conexões | m | 36.49 | 43.61 | 80.1
4607040 |  | Tubo galvanizado DN= 1 1/4´, inclusive conexões | m | 47.12 | 46.97 | 94.09
4607050 |  | Tubo galvanizado DN= 1 1/2´, inclusive conexões | m | 50.89 | 53.68 | 104.57
4607060 |  | Tubo galvanizado DN= 2´, inclusive conexões | m | 70.35 | 60.39 | 130.74
4607070 |  | Tubo galvanizado DN= 2 1/2´, inclusive conexões | m | 91 | 67.1 | 158.1
4607080 |  | Tubo galvanizado DN= 3´, inclusive conexões | m | 104.25 | 75.49 | 179.74
4607090 |  | Tubo galvanizado DN= 4´, inclusive conexões | m | 151.54 | 83.89 | 235.43
4607100 |  | Tubo galvanizado DN= 6´, inclusive conexões | m | 226.71 | 92.26 | 318.97
4608 | Tubulação em aço carbono galvanizado classe schedule
4608006 |  | Tubo galvanizado sem costura schedule 40, DN= 1/2´, inclusive conexões | m | 35.61 | 33.55 | 69.16
4608010 |  | Tubo galvanizado sem costura schedule 40, DN= 3/4´, inclusive conexões | m | 45.59 | 36.91 | 82.5
4608020 |  | Tubo galvanizado sem costura schedule 40, DN= 1´, inclusive conexões | m | 51.26 | 43.61 | 94.87
4608030 |  | Tubo galvanizado sem costura schedule 40, DN= 1 1/4´, inclusive conexões | m | 63.82 | 46.97 | 110.79
4608040 |  | Tubo galvanizado sem costura schedule 40, DN= 1 1/2´, inclusive conexões | m | 76.61 | 53.68 | 130.29
4608050 |  | Tubo galvanizado sem costura schedule 40, DN= 2´, inclusive conexões | m | 86.43 | 60.39 | 146.82
4608070 |  | Tubo galvanizado sem costura schedule 40, DN= 2 1/2´, inclusive conexões | m | 139.49 | 67.1 | 206.59
4608080 |  | Tubo galvanizado sem costura schedule 40, DN= 3´, inclusive conexões | m | 171.7 | 75.49 | 247.19
4608100 |  | Tubo galvanizado sem costura schedule 40, DN= 4´, inclusive conexões | m | 244.56 | 83.89 | 328.45
4608110 |  | Tubo galvanizado sem costura schedule 40, DN= 6´, inclusive conexões | m | 406.11 | 92.26 | 498.37
4609 | Conexões e acessórios em ferro fundido, predial e tradicional, esgoto e pluvial
4609050 |  | Joelho 45° em ferro fundido, linha predial tradicional, DN= 50 mm | un | 51.06 | 10.06 | 61.12
4609060 |  | Joelho 45° em ferro fundido, linha predial tradicional, DN= 75 mm | un | 66.47 | 10.06 | 76.53
4609070 |  | Joelho 45° em ferro fundido, linha predial tradicional, DN= 100 mm | un | 81.88 | 13.42 | 95.3
4609080 |  | Joelho 45° em ferro fundido, linha predial tradicional, DN= 150 mm | un | 135.77 | 13.42 | 149.19
4609100 |  | Joelho 87° 30´ em ferro fundido, linha predial tradicional, DN= 50 mm | un | 71.96 | 10.06 | 82.02
4609110 |  | Joelho 87° 30´ em ferro fundido, linha predial tradicional, DN= 75 mm | un | 93.41 | 10.06 | 103.47
4609120 |  | Joelho 87° 30´ em ferro fundido, linha predial tradicional, DN= 100 mm | un | 115.98 | 13.42 | 129.4
4609130 |  | Joelho 87° 30´ em ferro fundido, linha predial tradicional, DN= 150 mm | un | 197.92 | 13.42 | 211.34
4609150 |  | Luva bolsa e bolsa em ferro fundido, linha predial tradicional, DN= 50 mm | un | 43.98 | 10.06 | 54.04
4609160 |  | Luva bolsa e bolsa em ferro fundido, linha predial tradicional, DN= 75 mm | un | 54.29 | 10.06 | 64.35
4609170 |  | Luva bolsa e bolsa em ferro fundido, linha predial tradicional, DN= 100 mm | un | 57.35 | 13.42 | 70.77
4609180 |  | Luva bolsa e bolsa em ferro fundido, linha predial tradicional, DN= 150 mm | un | 87.17 | 13.42 | 100.59
4609200 |  | Placa cega em ferro fundido, linha predial tradicional, DN= 75 mm | un | 32.6 | 10.06 | 42.66
4609210 |  | Placa cega em ferro fundido, linha predial tradicional, DN= 100 mm | un | 39.97 | 13.42 | 53.39
4609230 |  | Junção 45° em ferro fundido, linha predial tradicional, DN= 50 x 50 mm | un | 82.07 | 10.06 | 92.13
4609240 |  | Junção 45° em ferro fundido, linha predial tradicional, DN= 75 x 50 mm | un | 99.4 | 13.42 | 112.82
4609250 |  | Junção 45° em ferro fundido, linha predial tradicional, DN= 75 x 75 mm | un | 121.76 | 13.42 | 135.18
4609260 |  | Junção 45° em ferro fundido, linha predial tradicional, DN= 100 x 50 mm | un | 119.45 | 13.42 | 132.87
4609270 |  | Junção 45° em ferro fundido, linha predial tradicional, DN= 100 x 75 mm | un | 130.63 | 13.42 | 144.05
4609280 |  | Junção 45° em ferro fundido, linha predial tradicional, DN= 100 x 100 mm | un | 157.08 | 13.42 | 170.5
4609290 |  | Junção 45° em ferro fundido, linha predial tradicional, DN= 150 x 100 mm | un | 185.41 | 16.79 | 202.2
4609300 |  | Junção dupla 45° em ferro fundido, linha predial tradicional, DN= 100 mm | un | 199.24 | 13.42 | 212.66
4609320 |  | Te sanitário 87° 30´ em ferro fundido, linha predial tradicional, DN= 50 x 50 mm | un | 69.24 | 10.06 | 79.3
4609330 |  | Te sanitário 87° 30´ em ferro fundido, linha predial tradicional, DN= 75 x 50 mm | un | 78.05 | 13.42 | 91.47
4609340 |  | Te sanitário 87° 30´ em ferro fundido, linha predial tradicional, DN= 75 x 75 mm | un | 96.4 | 13.42 | 109.82
4609350 |  | Te sanitário 87° 30´ em ferro fundido, linha predial tradicional, DN= 100 x 50 mm | un | 89.4 | 13.42 | 102.82
4609360 |  | Te sanitário 87° 30´ em ferro fundido, linha predial tradicional, DN= 100 x 75 mm | un | 96.67 | 13.42 | 110.09
4609370 |  | Te sanitário 87° 30´ em ferro fundido, linha predial tradicional, DN= 100 x 100 mm | un | 132.39 | 13.42 | 145.81
4609400 |  | Bucha de redução em ferro fundido, linha predial tradicional, DN= 75 x 50 mm | un | 31.42 | 13.42 | 44.84
4609410 |  | Bucha de redução em ferro fundido, linha predial tradicional, DN= 100 x 75 mm | un | 35.3 | 13.42 | 48.72
4609420 |  | Bucha de redução em ferro fundido, linha predial tradicional, DN= 150 x 100 mm | un | 87.23 | 16.79 | 104.02
4610 | Tubulação em cobre para água quente, gás e vapor
4610010 |  | Tubo de cobre classe A, DN= 15mm (1/2´), inclusive conexões | m | 39.27 | 11.07 | 50.34
4610020 |  | Tubo de cobre classe A, DN= 22mm (3/4´), inclusive conexões | m | 56.46 | 12.08 | 68.54
4610030 |  | Tubo de cobre classe A, DN= 28mm (1´), inclusive conexões | m | 71.94 | 15.1 | 87.04
4610040 |  | Tubo de cobre classe A, DN= 35mm (1 1/4´), inclusive conexões | m | 123.06 | 17.11 | 140.17
4610050 |  | Tubo de cobre classe A, DN= 42mm (1 1/2´), inclusive conexões | m | 141 | 17.11 | 158.11
4610060 |  | Tubo de cobre classe A, DN= 54mm (2´), inclusive conexões | m | 165.84 | 23.15 | 188.99
4610070 |  | Tubo de cobre classe A, DN= 66mm (2 1/2´), inclusive conexões | m | 246.69 | 27.16 | 273.85
4610080 |  | Tubo de cobre classe A, DN= 79mm (3´), inclusive conexões | m | 312.71 | 29.2 | 341.91
4610090 |  | Tubo de cobre classe A, DN= 104mm (4´), inclusive conexões | m | 426.82 | 33.21 | 460.03
4610200 |  | Tubo de cobre classe E, DN= 22mm (3/4´), inclusive conexões | m | 39.03 | 12.08 | 51.11
4610210 |  | Tubo de cobre classe E, DN= 28mm (1´), inclusive conexões | m | 47.86 | 15.1 | 62.96
4610220 |  | Tubo de cobre classe E, DN= 35mm (1 1/4´), inclusive conexões | m | 86.47 | 17.11 | 103.58
4610230 |  | Tubo de cobre classe E, DN= 42mm (1 1/2´), inclusive conexões | m | 85.86 | 17.11 | 102.97
4610240 |  | Tubo de cobre classe E, DN= 54mm (2´), inclusive conexões | m | 142.02 | 23.15 | 165.17
4610250 |  | Tubo de cobre classe E, DN= 66mm (2 1/2´), inclusive conexões | m | 172.98 | 27.16 | 200.14
4612 | Tubulação em concreto para rede de águas pluviais
4612010 |  | Tubo de concreto (PS-1), DN= 300mm | m | 35.85 | 22.19 | 58.04
4612020 |  | Tubo de concreto (PS-1), DN= 400mm | m | 46.03 | 25.75 | 71.78
4612050 |  | Tubo de concreto (PS-2), DN= 300mm | m | 39.6 | 22.19 | 61.79
4612060 |  | Tubo de concreto (PS-2), DN= 400mm | m | 49.49 | 25.75 | 75.24
4612070 |  | Tubo de concreto (PS-2), DN= 500mm | m | 70.49 | 31.8 | 102.29
4612080 |  | Tubo de concreto (PA-1), DN= 600mm | m | 105.73 | 36.19 | 141.92
4612100 |  | Tubo de concreto (PA-1), DN= 800mm | m | 183.86 | 46.63 | 230.49
4612120 |  | Tubo de concreto (PA-1), DN= 1000mm | m | 272.28 | 58.73 | 331.01
4612140 |  | Tubo de concreto (PA-1), DN= 1200mm | m | 397.35 | 87.8 | 485.15
4612150 |  | Tubo de concreto (PA-2), DN= 600mm | m | 101.88 | 36.19 | 138.07
4612160 |  | Tubo de concreto (PA-2), DN= 800mm | m | 196.63 | 46.63 | 243.26
4612170 |  | Tubo de concreto (PA-2), DN= 1000mm | m | 285.6 | 58.73 | 344.33
4612180 |  | Tubo de concreto (PA-3), DN= 600mm | m | 148.42 | 36.19 | 184.61
4612190 |  | Tubo de concreto (PA-3), DN= 800mm | m | 261.54 | 46.63 | 308.17
4612200 |  | Tubo de concreto (PA-3), DN= 1000mm | m | 381.68 | 58.73 | 440.41
4612210 |  | Meio tubo de concreto, DN= 300mm | m | 22.64 | 21.49 | 44.13
4612220 |  | Meio tubo de concreto, DN= 400mm | m | 27.53 | 27.39 | 54.92
4612240 |  | Meio tubo de concreto, DN= 600mm | m | 48.68 | 46.3 | 94.98
4612250 |  | Tubo de concreto (PA-2), DN= 1500mm | m | 642.02 | 131.7 | 773.72
4612260 |  | Tubo de concreto (PA-1), DN= 400mm | m | 66.17 | 25.75 | 91.92
4612270 |  | Tubo de concreto (PA-2), DN= 400mm | m | 60.19 | 25.75 | 85.94
4612280 |  | Tubo de concreto (PA-3), DN= 400mm | m | 89.91 | 25.75 | 115.66
4612290 |  | Tubo de concreto (PA-2), DN= 700mm | m | 148.02 | 40.58 | 188.6
4612300 |  | Tubo de concreto (PA-2), DN= 500mm | m | 79.84 | 31.8 | 111.64
4612310 |  | Tubo de concreto (PA-2), DN= 900mm | m | 248.42 | 52.68 | 301.1
4612320 |  | Tubo de concreto (PA-1), DN= 300mm | m | 57.45 | 22.19 | 79.64
4612330 |  | Tubo de concreto (PA-2), DN= 300mm | m | 56.62 | 22.19 | 78.81
4612340 |  | Meio tubo de concreto, DN= 200mm | m | 13.91 | 7.83 | 21.74
4613 | Tubulação em PEAD corrugado perfurado para rede drenagem
4613006 |  | Tubo em polietileno de alta densidade corrugado perfurado, DN= 2 1/2´, inclusive conexões | m | 8.74 | 1.13 | 9.87
4613010 |  | Tubo em polietileno de alta densidade corrugado perfurado, DN= 3´, inclusive conexões | m | 11.1 | 1.13 | 12.23
4613020 |  | Tubo em polietileno de alta densidade corrugado perfurado, DN= 4´, inclusive conexões | m | 13.83 | 1.13 | 14.96
4613026 |  | Tubo em polietileno de alta densidade corrugado perfurado, DN= 6´, inclusive conexões | m | 34.12 | 1.13 | 35.25
4613030 |  | Tubo em polietileno de alta densidade corrugado perfurado, DN= 8´, inclusive conexões | m | 53.99 | 1.13 | 55.12
4613100 |  | Tubo em polietileno de alta densidade corrugado, DN/DI= 250 mm | m | 75.27 | 1.67 | 76.94
4613101 |  | Tubo em polietileno de alta densidade corrugado, DN/DI= 300 mm | m | 104.96 | 1.67 | 106.63
4613102 |  | Tubo em polietileno de alta densidade corrugado, DN/DI= 400 mm | m | 155.57 | 1.67 | 157.24
4613103 |  | Tubo em polietileno de alta densidade corrugado, DN/DI= 500 mm | m | 255.09 | 1.67 | 256.76
4613104 |  | Tubo em polietileno de alta densidade corrugado, DN/DI= 600 mm | m | 352.71 | 1.67 | 354.38
4613105 |  | Tubo em polietileno de alta densidade corrugado, DN/DI= 800 mm | m | 559.29 | 1.67 | 560.96
4613106 |  | Tubo em polietileno de alta densidade corrugado, DN/DI= 1000 mm | m | 854.85 | 1.67 | 856.52
4613107 |  | Tubo em polietileno de alta densidade corrugado, DN/DI= 1200 mm | m | 1114.6 | 1.67 | 1116.27
4614 | Tubulação em ferro dúctil para redes de saneamento
4614020 |  | Tubo de ferro fundido classe K-7 com junta elástica, DN= 150mm, inclusive conexões | m | 343.22 | 23.61 | 366.83
4614030 |  | Tubo de ferro fundido classe K-7 com junta elástica, DN= 200mm, inclusive conexões | m | 406.62 | 23.61 | 430.23
4614040 |  | Tubo de ferro fundido classe K-7 com junta elástica, DN= 250mm, inclusive conexões | m | 518.77 | 23.61 | 542.38
4614050 |  | Tubo de ferro fundido classe K-7 com junta elástica, DN= 350mm, inclusive conexões | m | 771.88 | 23.61 | 795.49
4614060 |  | Tubo de ferro fundido classe K-7 com junta elástica, DN= 300mm, inclusive conexões | m | 581.21 | 23.61 | 604.82
4614490 |  | Tubo de ferro fundido classe k-9 com junta elástica, DN= 80mm, inclusive conexões | m | 311.11 | 23.61 | 334.72
4614510 |  | Tubo de ferro fundido classe K-9 com junta elástica, DN= 100mm, inclusive conexões | m | 300.44 | 23.61 | 324.05
4614520 |  | Tubo de ferro fundido classe K-9 com junta elástica, DN= 150mm, inclusive conexões | m | 328.01 | 23.61 | 351.62
4614530 |  | Tubo de ferro fundido classe K-9 com junta elástica, DN= 200mm, inclusive conexões | m | 403.2 | 23.61 | 426.81
4614540 |  | Tubo de ferro fundido classe k-9 com junta elástica, DN= 250mm, inclusive conexões | m | 550.95 | 23.61 | 574.56
4614550 |  | Tubo de ferro fundido classe K-9 com junta elástica, DN= 300mm, inclusive conexões | m | 662.96 | 23.61 | 686.57
4614560 |  | Tubo de ferro fundido classe k-9 com junta elástica, DN= 350mm, inclusive conexões | m | 885.51 | 23.61 | 909.12
4615 | Tubulação em PEAD - recalque de tratamento de esgoto
4615111 |  | Tubo em polietileno de alta densidade DE=160 mm - PN-10, inclusive conexões | m | 105.13 | 14.16 | 119.29
4615112 |  | Tubo em polietileno de alta densidade DE=200 mm - PN-10, inclusive conexões | m | 156.26 | 18.88 | 175.14
4615113 |  | Tubo em polietileno de alta densidade DE=225 mm - PN-10, inclusive conexões | m | 183.1 | 18.88 | 201.98
4618 | Tubulação flangeada em ferro dúctil para redes de saneamento
4618010 |  | Tubo em ferro fundido com ponta e ponta TCLA - DN= 80mm, sem juntas e conexões | m | 446.28 | 26.96 | 473.24
4618020 |  | Tubo em ferro fundido com ponta e ponta TCLA - DN= 100mm, sem juntas e conexões | m | 495.95 | 26.96 | 522.91
4618030 |  | Tubo em ferro fundido com ponta e ponta TCLA - DN= 150mm, sem juntas e conexões | m | 698.66 | 26.96 | 725.62
4618040 |  | Tubo em ferro fundido com ponta e ponta TCLA - DN= 200mm, sem juntas e conexões | m | 867.5 | 26.96 | 894.46
4618050 |  | Tubo em ferro fundido com ponta e ponta TCLA - DN= 250mm, sem juntas e conexões | m | 1035.02 | 28.96 | 1063.98
4618060 |  | Tubo em ferro fundido com ponta e ponta TCLA - DN= 300mm, sem juntas e conexões | m | 1229.8 | 28.96 | 1258.76
4618089 |  | Flange avulso em ferro fundido, classe PN-10, DN= 50mm | un | 80.07 | 14.76 | 94.83
4618090 |  | Flange avulso em ferro fundido, classe PN-10, DN= 80mm | un | 94.65 | 14.76 | 109.41
4618100 |  | Flange avulso em ferro fundido, classe PN-10, DN= 100mm | un | 133.59 | 16.1 | 149.69
4618110 |  | Flange avulso em ferro fundido, classe PN-10, DN= 150mm | un | 187.17 | 17.45 | 204.62
4618120 |  | Flange avulso em ferro fundido, classe PN-10, DN= 200mm | un | 223.18 | 18.79 | 241.97
4618130 |  | Flange avulso em ferro fundido, classe PN-10, DN= 250mm | un | 287.45 | 20.13 | 307.58
4618140 |  | Flange avulso em ferro fundido, classe PN-10, DN= 300mm | un | 365.79 | 21.47 | 387.26
4618168 |  | Curva de 90° em ferro fundido com flanges, classe PN-10, DN= 50mm | un | 208.23 | 18.79 | 227.02
4618170 |  | Curva de 90° em ferro fundido, com flanges, classe PN-10, DN= 80mm | un | 228.03 | 14.76 | 242.79
4618180 |  | Curva de 90° em ferro fundido, com flanges, classe PN-10, DN= 100mm | un | 259.12 | 18.79 | 277.91
4618190 |  | Curva de 90° em ferro fundido, com flanges, classe PN-10, DN= 150mm | un | 435.05 | 21.47 | 456.52
4618410 |  | Te em ferro fundido, com flanges, classe PN-10, DN= 80mm, com derivação de 80mm | un | 334.7 | 16.1 | 350.8
4618420 |  | Te em ferro fundido, com flanges, classe PN-10, DN= 100mm, com derivações de 80 até 100mm | un | 422.94 | 18.79 | 441.73
4618430 |  | Te em ferro fundido, com flanges, classe PN-10, DN= 150mm, com derivações de 80 até 150mm | un | 653.86 | 21.47 | 675.33
4618560 |  | Junta Gibault em ferro fundido, DN= 80mm, completa | un | 87.97 | 14.76 | 102.73
4618570 |  | Junta Gibault em ferro fundido, DN= 100 mm, completa | un | 114.23 | 16.1 | 130.33
4619 | Tubulação flangeada em ferro dúctil para redes de saneamento.
4619500 |  | Redução excêntrica em ferro fundido, com flanges, classe PN-10, DN= 100mm x 80mm | un | 274.23 | 18.79 | 293.02
4619510 |  | Redução excêntrica em ferro fundido, com flanges, classe PN-10, DN= 150mm x 80/100mm | un | 387.91 | 21.47 | 409.38
4619520 |  | Redução excêntrica em ferro fundido, com flanges, classe PN-10, DN= 200mm x 100/150mm | un | 505.57 | 24.15 | 529.72
4619530 |  | Redução excêntrica em ferro fundido, com flanges, classe PN-10, DN= 250mm x 150/200mm | un | 885.84 | 26.84 | 912.68
4619590 |  | Redução concêntrica em ferro fundido, com flanges, classe PN-10, DN= 80 x 50mm | un | 193.75 | 18.79 | 212.54
4619600 |  | Redução concêntrica em ferro fundido, com flanges, classe PN-10, DN= 100mm x 80mm | un | 236.08 | 18.79 | 254.87
4619610 |  | Redução concêntrica em ferro fundido, com flanges, classe PN-10, DN= 150mm x 80/100mm | un | 391.45 | 21.47 | 412.92
4619620 |  | Redução concêntrica em ferro fundido, com flanges, classe PN-10, DN= 200mm x 100/150mm | un | 539.91 | 24.15 | 564.06
4619630 |  | Redução concêntrica em ferro fundido, com flanges, classe PN-10, DN= 250mm x 150/200mm | un | 777.6 | 26.84 | 804.44
4620 | Reparos, conservações e complementos - GRUPO 46
4620010 |  | Assentamento de tubo de concreto com diâmetro até 600 mm | m | 1.12 | 46.3 | 47.42
4620020 |  | Assentamento de tubo de concreto com diâmetro de 700 até 1500 mm | m | 48.3 | 26.93 | 75.23
4621 | Tubulação em aço preto schedule
4621012 |  | Tubo de aço carbono preto sem costura Schedule 40, DN= 1´ - inclusive conexões | m | 35.32 | 46.97 | 82.29
4621036 |  | Tubo de aço carbono preto sem costura Schedule 40, DN= 1 1/4´ - inclusive conexões | m | 42.49 | 53.68 | 96.17
4621040 |  | Tubo de aço carbono preto sem costura Schedule 40, DN= 1 1/2´ - inclusive conexões | m | 46.53 | 53.68 | 100.21
4621046 |  | Tubo de aço carbono preto sem costura Schedule 40, DN= 2´ - inclusive conexões | m | 58.43 | 60.39 | 118.82
4621056 |  | Tubo de aço carbono preto sem costura Schedule 40, DN= 2 1/2´ - inclusive conexões | m | 100.1 | 67.1 | 167.2
4621060 |  | Tubo de aço carbono preto sem costura Schedule 40, DN= 3´ - inclusive conexões | m | 114.1 | 75.49 | 189.59
4621066 |  | Tubo de aço carbono preto sem costura Schedule 40, DN= 3 1/2´ - inclusive conexões | m | 170.85 | 80.52 | 251.37
4621080 |  | Tubo de aço carbono preto sem costura Schedule 40, DN= 4´ - inclusive conexões | m | 158.31 | 83.89 | 242.2
4621090 |  | Tubo de aço carbono preto sem costura Schedule 40, DN= 5´ - inclusive conexões | m | 216.78 | 88.91 | 305.69
4621100 |  | Tubo de aço carbono preto sem costura Schedule 40, DN= 6´ - inclusive conexões | m | 292.18 | 92.26 | 384.44
4621110 |  | Tubo de aço carbono preto sem costura Schedule 40, DN= 8´ - inclusive conexões | m | 452.1 | 100.65 | 552.75
4621140 |  | Tubo de aço carbono preto com costura Schedule 40, DN= 10´ - inclusive conexões | m | 465.45 | 110.71 | 576.16
4621150 |  | Tubo de aço carbono preto com costura Schedule 40, DN= 12´ - inclusive conexões | m | 627.02 | 117.44 | 744.46
4623 | Tubulação em concreto para rede de esgoto sanitário
4623110 |  | Tubo de concreto classe EA-3, DN= 400 mm | m | 92 | 10.92 | 102.92
4623120 |  | Tubo de concreto classe EA-3, DN= 500 mm | m | 114.23 | 16.38 | 130.61
4623130 |  | Tubo de concreto classe EA-3, DN= 600 mm | m | 150.91 | 19.11 | 170.02
4623140 |  | Tubo de concreto classe EA-3, DN= 700 mm | m | 204.27 | 21.84 | 226.11
4623150 |  | Tubo de concreto classe EA-3, DN= 800 mm | m | 256.42 | 27.3 | 283.72
4623160 |  | Tubo de concreto classe EA-3, DN= 900 mm | m | 325.33 | 32.76 | 358.09
4623170 |  | Tubo de concreto classe EA-3, DN= 1000 mm | m | 373.51 | 40.95 | 414.46
4623180 |  | Tubo de concreto classe EA-3, DN= 1200 mm | m | 540.85 | 81.9 | 622.75
4626 | Tubulação em ferro fundido predial SMU - esgoto e pluvial
4626010 |  | Tubo em ferro fundido com ponta e ponta, predial SMU, DN= 50 mm | m | 86.78 | 16.79 | 103.57
4626020 |  | Tubo em ferro fundido com ponta e ponta, predial SMU, DN= 75 mm | m | 110.98 | 16.79 | 127.77
4626030 |  | Tubo em ferro fundido com ponta e ponta, predial SMU, DN= 100 mm | m | 126.48 | 23.61 | 150.09
4626040 |  | Tubo em ferro fundido com ponta e ponta, predial SMU, DN= 150 mm | m | 198.96 | 23.61 | 222.57
4626050 |  | Tubo em ferro fundido com ponta e ponta, predial SMU, DN= 200 mm | m | 374.9 | 23.61 | 398.51
4626060 |  | Junta de união em aço inoxidável para tubo em ferro fundido predial SMU, DN= 50 mm | un | 34.74 | 13.42 | 48.16
4626070 |  | Junta de união em aço inoxidável para tubo em ferro fundido predial SMU, DN= 75 mm | un | 39.26 | 13.42 | 52.68
4626080 |  | Junta de união em aço inoxidável para tubo em ferro fundido predial SMU, DN= 100 mm | un | 40.6 | 16.79 | 57.39
4626090 |  | Junta de união em aço inoxidável para tubo em ferro fundido predial SMU, DN= 150 mm | un | 77.77 | 16.79 | 94.56
4626100 |  | Junta de união em aço inoxidável para tubo em ferro fundido predial SMU, DN= 200 mm | un | 118.46 | 16.79 | 135.25
4626110 |  | Conjunto de ancoragem para tubo em ferro fundido predial SMU, DN= 50 mm | cj | 828.49 | 13.42 | 841.91
4626120 |  | Conjunto de ancoragem para tubo em ferro fundido predial SMU, DN= 75 mm | cj | 830.3 | 13.42 | 843.72
4626130 |  | Conjunto de ancoragem para tubo em ferro fundido predial SMU, DN= 100 mm | cj | 824.27 | 16.79 | 841.06
4626136 |  | Conjunto de ancoragem para tubo em ferro fundido predial SMU, DN= 125 mm | cj | 1168.74 | 16.79 | 1185.53
4626140 |  | Conjunto de ancoragem para tubo em ferro fundido predial SMU, DN= 150 mm | cj | 1290.75 | 16.79 | 1307.54
4626150 |  | Conjunto de ancoragem para tubo em ferro fundido predial SMU, DN= 200 mm | cj | 1810.09 | 16.79 | 1826.88
4626200 |  | Tubo em ferro fundido com ponta e ponta, predial SMU, DN= 125 mm | m | 248.76 | 23.61 | 272.37
4626210 |  | Tubo em ferro fundido com ponta e ponta, predial SMU, DN= 250 mm | m | 526.49 | 23.61 | 550.1
4626400 |  | Joelho 45° em ferro fundido, predial SMU, DN= 50 mm | un | 94.24 | 13.42 | 107.66
4626410 |  | Joelho 45° em ferro fundido, predial SMU, DN= 75 mm | un | 127.64 | 13.42 | 141.06
4626420 |  | Joelho 45° em ferro fundido, predial SMU, DN= 100 mm | un | 135.02 | 16.79 | 151.81
4626426 |  | Joelho 45° em ferro fundido, predial SMU, DN= 125 mm | un | 222.7 | 16.79 | 239.49
4626430 |  | Joelho 45° em ferro fundido, predial SMU, DN= 150 mm | un | 245.38 | 16.79 | 262.17
4626440 |  | Joelho 45° em ferro fundido, predial SMU, DN= 200 mm | un | 540.43 | 16.79 | 557.22
4626460 |  | Joelho 88° em ferro fundido, predial SMU, DN= 50 mm | un | 121.36 | 13.42 | 134.78
4626470 |  | Joelho 88° em ferro fundido, predial SMU, DN= 75 mm | un | 124.74 | 13.42 | 138.16
4626480 |  | Joelho 88° em ferro fundido, predial SMU, DN= 100 mm | un | 134.3 | 16.79 | 151.09
4626490 |  | Joelho 88° em ferro fundido, predial SMU, DN= 150 mm | un | 362.79 | 16.79 | 379.58
4626500 |  | Joelho 88° em ferro fundido, predial SMU, DN= 200 mm | un | 533.54 | 16.79 | 550.33
4626510 |  | Junção 45° em ferro fundido, predial SMU, DN= 50 x 50 mm | un | 171.7 | 13.42 | 185.12
4626516 |  | Junção 45° em ferro fundido, predial SMU, DN= 75 x 50 mm | un | 200.09 | 13.42 | 213.51
4626520 |  | Junção 45° em ferro fundido, predial SMU, DN= 75 x 75 mm | un | 211.48 | 13.42 | 224.9
4626540 |  | Junção 45° em ferro fundido, predial SMU, DN= 100 x 75 mm | un | 246.41 | 16.79 | 263.2
4626550 |  | Junção 45° em ferro fundido, predial SMU, DN= 100 x 100 mm | un | 267.27 | 16.79 | 284.06
4626560 |  | Junção 45° em ferro fundido, predial SMU, DN= 150 x 150 mm | un | 575.96 | 16.79 | 592.75
4626580 |  | Junta de união em aço inoxidável para tubo em ferro fundido predial SMU, DN= 125 mm | un | 65.97 | 16.79 | 82.76
4626590 |  | Junta de união em aço inoxidável para tubo em ferro fundido predial SMU, DN= 250 mm | un | 365.21 | 16.79 | 382
4626600 |  | Redução excêntrica em ferro fundido, predial SMU, DN= 75 x 50 mm | un | 124.84 | 13.42 | 138.26
4626610 |  | Redução excêntrica em ferro fundido, predial SMU, DN= 100 x 75 mm | un | 156.54 | 16.79 | 173.33
4626612 |  | Redução excêntrica em ferro fundido, predial SMU, DN= 125 x 75 mm | un | 185.34 | 16.79 | 202.13
4626614 |  | Redução excêntrica em ferro fundido, predial SMU, DN= 125 x 100 mm | un | 164.31 | 16.79 | 181.1
4626616 |  | Redução excêntrica em ferro fundido, predial SMU, DN= 150 x 75 mm | un | 309.46 | 16.79 | 326.25
4626632 |  | Redução excêntrica em ferro fundido, predial SMU, DN= 150 x 100 mm | un | 332.1 | 16.79 | 348.89
4626636 |  | Redução excêntrica em ferro fundido, predial SMU, DN= 200 x 125 mm | un | 408.45 | 16.79 | 425.24
4626640 |  | Redução excêntrica em ferro fundido, predial SMU, DN= 200 x 150 mm | un | 438.3 | 16.79 | 455.09
4626690 |  | Redução excêntrica em ferro fundido, predial SMU, DN= 250 x 200 mm | un | 926.16 | 16.79 | 942.95
4626700 |  | Te de visita em ferro fundido, predial SMU, DN= 75 mm | un | 420.56 | 13.42 | 433.98
4626710 |  | Te de visita em ferro fundido, predial SMU, DN= 100 mm | un | 526.89 | 16.79 | 543.68
4626720 |  | Te de visita em ferro fundido, predial SMU, DN= 125 mm | un | 904.55 | 16.79 | 921.34
4626730 |  | Te de visita em ferro fundido, predial SMU, DN= 150 mm | un | 1117.05 | 16.79 | 1133.84
4626740 |  | Te de visita em ferro fundido, predial SMU, DN= 200 mm | un | 2089.95 | 16.79 | 2106.74
4626800 |  | Abraçadeira dentada para travamento em aço inoxidável, com parafuso de aço zincado, para tubo em ferro fundido predial SMU, DN= 50 mm | un | 305.57 | 13.42 | 318.99
4626810 |  | Abraçadeira dentada para travamento em aço inoxidável, com parafuso de aço zincado, para tubo em ferro fundido predial SMU, DN= 75 mm | un | 341.81 | 13.42 | 355.23
4626820 |  | Abraçadeira dentada para travamento em aço inoxidável, com parafuso de aço zincado, para tubo em ferro fundido predial SMU, DN= 100 mm | un | 423 | 16.79 | 439.79
4626830 |  | Abraçadeira dentada para travamento em aço inoxidável, com parafuso de aço zincado, para tubo em ferro fundido predial SMU, DN= 150 mm | un | 654.17 | 16.79 | 670.96
4626840 |  | Tampão simples em ferro fundido, predial SMU, DN= 150 mm | un | 228.05 | 16.79 | 244.84
4626843 |  | Tampão simples em ferro fundido, predial SMU, DN= 200 mm | un | 493.18 | 16.79 | 509.97
4626900 |  | Junção 45° em ferro fundido, predial SMU, DN= 125 x 100 mm | un | 430.94 | 16.79 | 447.73
4626910 |  | Junção 45° em ferro fundido, predial SMU, DN= 150 x 100 mm | un | 643.3 | 16.79 | 660.09
4626920 |  | Junção 45° em ferro fundido, predial SMU, DN= 200 x 100 mm | un | 1366.05 | 16.79 | 1382.84
4626930 |  | Junção 45° em ferro fundido, predial SMU, DN= 200 x 200 mm | un | 2405.26 | 16.79 | 2422.05
4627 | Tubulação em cobre, para sistema de ar condicionado
4627050 |  | Tubo de cobre flexível, espessura 1/32" - diâmetro 3/16", inclusive conexões | m | 4.74 | 5.54 | 10.28
4627060 |  | Tubo de cobre flexível, espessura 1/32" - diâmetro 1/4", inclusive conexões | m | 6.64 | 5.54 | 12.18
4627070 |  | Tubo de cobre flexível, espessura 1/32" - diâmetro 5/16", inclusive conexões | m | 8.94 | 5.54 | 14.48
4627080 |  | Tubo de cobre flexível, espessura 1/32" - diâmetro 3/8", inclusive conexões | m | 10.56 | 8.39 | 18.95
4627090 |  | Tubo de cobre flexível, espessura 1/32" - diâmetro 1/2", inclusive conexões | m | 14.33 | 8.39 | 22.72
4627100 |  | Tubo de cobre flexível, espessura 1/32" - diâmetro 5/8", inclusive conexões | m | 18.51 | 8.39 | 26.9
4627110 |  | Tubo de cobre flexível, espessura 1/32" - diâmetro 3/4", inclusive conexões | m | 21.62 | 8.39 | 30.01
4632 | Tubulação em cobre rígido, para sistema VRF de ar condicionado
4632001 |  | Tubo de cobre sem costura, rígido, espessura 1/16" - diâmetro 3/8", inclusive conexões | m | 27.2 | 12.08 | 39.28
4632002 |  | Tubo de cobre sem costura, rígido, espessura 1/16" - diâmetro 1/2", inclusive conexões | m | 36.5 | 12.08 | 48.58
4632003 |  | Tubo de cobre sem costura, rígido, espessura 1/16" - diâmetro 5/8", inclusive conexões | m | 48.15 | 12.08 | 60.23
4632004 |  | Tubo de cobre sem costura, rígido, espessura 1/16" - diâmetro 3/4", inclusive conexões | m | 55.19 | 12.08 | 67.27
4632005 |  | Tubo de cobre sem costura, rígido, espessura 1/16" - diâmetro 7/8", inclusive conexões | m | 69.24 | 12.08 | 81.32
4632006 |  | Tubo de cobre sem costura, rígido, espessura 1/16" - diâmetro 1", inclusive conexões | m | 79.74 | 12.08 | 91.82
4632007 |  | Tubo de cobre sem costura, rígido, espessura 1/16" - diâmetro 1.1/8", inclusive conexões | m | 90.16 | 12.08 | 102.24
4632008 |  | Tubo de cobre sem costura, rígido, espessura 1/16" - diâmetro 1.1/4", inclusive conexões | m | 97.55 | 12.08 | 109.63
4632009 |  | Tubo de cobre sem costura, rígido, espessura 1/16" - diâmetro 1.3/8", inclusive conexões | m | 111.89 | 12.08 | 123.97
4632010 |  | Tubo de cobre sem costura, rígido, espessura 1/16" - diâmetro 1.1/2", inclusive conexões | m | 122.35 | 12.08 | 134.43
4632011 |  | Tubo de cobre sem costura, rígido, espessura 1/16" - diâmetro 1.5/8", inclusive conexões | m | 133.5 | 12.08 | 145.58
4633 | Tubulação em PP - águas pluviais / esgoto
4633001 |  | Tubo de esgoto em polipropileno de alta resistência - PP, DN= 40mm, preto, com união deslizante e guarnição elastomérica de duplo lábio | m | 27.34 | 11.81 | 39.15
4633002 |  | Tubo de esgoto em polipropileno de alta resistência - PP, DN= 50mm, preto, com união deslizante e guarnição elastomérica de duplo lábio | m | 33.18 | 11.81 | 44.99
4633003 |  | Tubo de esgoto em polipropileno de alta resistência - PP, DN= 63mm, preto, com união deslizante e guarnição elastomérica de duplo lábio | m | 35.28 | 11.81 | 47.09
4633004 |  | Tubo de esgoto em polipropileno de alta resistência - PP, DN= 110mm, preto, com união deslizante e guarnição elastomérica de duplo lábio | m | 76.92 | 17.7 | 94.62
4633020 |  | Joelho 45° em polipropileno de alta resistência, preto, tipo PB, DN= 40mm | un | 9.35 | 7.72 | 17.07
4633021 |  | Joelho 45° em polipropileno de alta resistência - PP, preto, tipo PB, DN= 50mm | un | 11.42 | 7.72 | 19.14
4633022 |  | Joelho 45° em polipropileno de alta resistência - PP, preto, tipo PB, DN= 63mm | un | 12.87 | 11.74 | 24.61
4633023 |  | Joelho 45° em polipropileno de alta resistência - PP, preto, tipo PB, DN= 110mm | un | 26.01 | 13.42 | 39.43
4633047 |  | Joelho 87°30' em polipropileno de alta resistência - PP, preto, tipo PB, DN= 40mm | un | 8.79 | 7.72 | 16.51
4633048 |  | Joelho 87°30' em polipropileno de alta resistência - PP, preto, tipo PB, DN= 50mm | un | 11.97 | 7.72 | 19.69
4633049 |  | Joelho 87°30' em polipropileno de alta resistência - PP, preto, tipo PB, DN= 63mm | un | 14.4 | 11.74 | 26.14
4633074 |  | Joelho 87°30' em polipropileno de alta resistência - PP, preto, tipo PB, DN= 110mm, com base de apoio | un | 32.38 | 13.42 | 45.8
4633102 |  | Luva dupla em polipropileno de alta resistência - PP, preto, DN= 40mm | un | 10.27 | 7.72 | 17.99
4633103 |  | Luva dupla em polipropileno de alta resistência - PP, preto, DN= 50mm | un | 11.86 | 7.72 | 19.58
4633104 |  | Luva dupla em polipropileno de alta resistência - PP, preto, DN= 63mm | un | 14.8 | 11.74 | 26.54
4633105 |  | Luva dupla em polipropileno de alta resistência - PP, preto, DN= 110mm | un | 25.75 | 13.42 | 39.17
4633116 |  | Luva de Redução em polipropileno de alta resistência - PP, preto, tipo PB, DN= 50x40mm | un | 7.77 | 7.72 | 15.49
4633117 |  | Luva de Redução em polipropileno de alta resistência - PP, preto, tipo PB, DN= 63x50mm | un | 11.78 | 11.74 | 23.52
4633118 |  | Luva de Redução em polipropileno de alta resistência - PP, preto, tipo PB, DN= 110x63mm | un | 20.84 | 13.42 | 34.26
4633130 |  | Tê 87°30' simples em polipropileno de alta resistência - PP, preto, tipo PB, DN= 50x50mm | un | 23.98 | 7.72 | 31.7
4633131 |  | Tê 87°30' simples em polipropileno de alta resistência - PP, preto, tipo PB, DN= 63x63mm | un | 31.39 | 11.74 | 43.13
4633132 |  | Tê 87°30' simples em polipropileno de alta resistência - PP, preto, tipo PB, DN= 110x110mm | un | 48.63 | 13.42 | 62.05
4633137 |  | Tê 87°30' simples de redução em polipropileno de alta resistência - PP, preto, tipo PB, DN= 110x63mm | un | 43.54 | 13.42 | 56.96
4633140 |  | Tê 87°30' de inspeção em polipropileno de alta resistência - PP, preto (PxB), DN 110mm | un | 129.79 | 11.74 | 141.53
4633149 |  | Junção 45° simples em polipropileno de alta resistência - PP, preto, tipo PB, DN= 50x50mm | un | 22.94 | 7.72 | 30.66
4633150 |  | Junção 45° simples em polipropileno de alta resistência - PP, preto, tipo PB, DN= 63x63mm | un | 23.91 | 11.74 | 35.65
4633151 |  | Junção 45° simples em polipropileno de alta resistência - PP, preto, tipo PB, DN= 110x110mm | un | 49.44 | 13.42 | 62.86
4633159 |  | Junção 45° simples de redução em polipropileno de alta resistência - PP, preto, tipo PB, DN= 63x50mm | un | 22.43 | 11.74 | 34.17
4633160 |  | Junção 45° simples de redução em polipropileno de alta resistência - PP, preto, tipo PB, DN= 110x50mm | un | 53.83 | 13.42 | 67.25
4633161 |  | Junção 45° simples de redução em polipropileno de alta resistência - PP, preto, tipo PB, DN= 110x63mm | un | 43.89 | 13.42 | 57.31
4633170 |  | Curva 87°30' em polipropileno de alta resistência - PP, preto, tipo PB, DN= 110mm | un | 45.25 | 13.42 | 58.67
4633186 |  | Caixa sifonada de piso, em polipropileno de alta resistência PP, preto, DN=125mm, uma saída de 63mm | un | 84.77 | 11.74 | 96.51
4633197 |  | Prolongamento para caixa sifonada em prolipropileno de alta resistência PP, preto, DN= 125mm | un | 42.4 | 13.42 | 55.82
4633201 |  | Tampa tê de inspeção oval, em polipropileno de alta resistência preto (PxB), DN=110mm | un | 71.19 | 7.72 | 78.91
4633206 |  | Tampão em polipropileno de alta resistência PP, preto (PxB), DN=63mm | un | 8.88 | 7.72 | 16.6
4633207 |  | Tampão em polipropileno de alta resistência PP, preto (PxB), DN=110mm | un | 21.6 | 7.72 | 29.32
4633210 |  | Porta marco para grelha de 12x12 cm, em prolipropileno de alta resistência PP, preto | un | 20.72 | 11.74 | 32.46
4633211 |  | Marco de bronze com grelha em aço inoxidável de 12x12cm | cj | 77.44 | 3.36 | 80.8
47 | VÁLVULAS E APARELHOS DE MEDIÇÃO E CONTROLE PARA LÍQUIDOS E GASES
4701 | Registro e / ou válvula em latão fundido sem acabamento
4701010 |  | Registro de gaveta em latão fundido sem acabamento, DN= 1/2´ | un | 25.46 | 15.1 | 40.56
4701020 |  | Registro de gaveta em latão fundido sem acabamento, DN= 3/4´ | un | 31.87 | 20.13 | 52
4701030 |  | Registro de gaveta em latão fundido sem acabamento, DN= 1´ | un | 42.52 | 25.16 | 67.68
4701040 |  | Registro de gaveta em latão fundido sem acabamento, DN= 1 1/4´ | un | 55.01 | 30.19 | 85.2
4701050 |  | Registro de gaveta em latão fundido sem acabamento, DN= 1 1/2´ | un | 66.66 | 33.55 | 100.21
4701060 |  | Registro de gaveta em latão fundido sem acabamento, DN= 2´ | un | 93.37 | 41.94 | 135.31
4701070 |  | Registro de gaveta em latão fundido sem acabamento, DN= 2 1/2´ | un | 230.81 | 50.34 | 281.15
4701080 |  | Registro de gaveta em latão fundido sem acabamento, DN= 3´ | un | 350.41 | 67.1 | 417.51
4701090 |  | Registro de gaveta em latão fundido sem acabamento, DN= 4´ | un | 594.81 | 100.65 | 695.46
4701130 |  | Registro de pressão em latão fundido sem acabamento, DN= 3/4´ | un | 40.23 | 20.13 | 60.36
4701170 |  | Válvula de esfera monobloco em latão, passagem plena, acionamento com alavanca, DN= 1/2´ | un | 14.03 | 15.1 | 29.13
4701180 |  | Válvula de esfera monobloco em latão, passagem plena, acionamento com alavanca, DN= 3/4´ | un | 30.68 | 15.1 | 45.78
4701190 |  | Válvula de esfera monobloco em latão, passagem plena, acionamento com alavanca, DN= 1´ | un | 29.12 | 15.1 | 44.22
4701191 |  | Válvula de esfera monobloco em latão, passagem plena, acionamento com alavanca, DN= 1.1/4´ | un | 65.9 | 16.79 | 82.69
4701210 |  | Válvula de esfera monobloco em latão, passagem plena, acionamento com alavanca, DN= 2´ | un | 108.59 | 15.1 | 123.69
4701220 |  | Válvula de esfera monobloco em latão, passagem plena, acionamento com alavanca, DN= 4´ | un | 734.25 | 33.55 | 767.8
4702 | Registro e / ou válvula em latão fundido com acabamento cromado
4702010 |  | Registro de gaveta em latão fundido cromado com canopla, DN= 1/2´ - linha especial | un | 56.79 | 15.1 | 71.89
4702020 |  | Registro de gaveta em latão fundido cromado com canopla, DN= 3/4´ - linha especial | un | 64 | 15.1 | 79.1
4702030 |  | Registro de gaveta em latão fundido cromado com canopla, DN= 1´ - linha especial | un | 70.02 | 15.1 | 85.12
4702040 |  | Registro de gaveta em latão fundido cromado com canopla, DN= 1 1/4´ - linha especial | un | 95.22 | 15.1 | 110.32
4702050 |  | Registro de gaveta em latão fundido cromado com canopla, DN= 1 1/2´ - linha especial | un | 96.64 | 15.1 | 111.74
4702100 |  | Registro de pressão em latão fundido cromado com canopla, DN= 1/2´ - linha especial | un | 53.45 | 15.1 | 68.55
4702110 |  | Registro de pressão em latão fundido cromado com canopla, DN= 3/4´ - linha especial | un | 69.96 | 15.1 | 85.06
4702200 |  | Registro regulador de vazão para chuveiro e ducha em latão cromado com canopla, DN= 1/2´ | un | 37.78 | 15.1 | 52.88
4702210 |  | Registro regulador de vazão para torneira, misturador e bidê, em latão cromado com canopla, DN= 1/2´ | un | 53.53 | 15.1 | 68.63
4704 | Válvula de descarga ou para acionamento de metais sanitários
4704020 |  | Válvula de descarga com registro próprio, duplo acionamento limitador de fluxo, DN= 1 1/4´ | un | 224.71 | 50.34 | 275.05
4704030 |  | Válvula de descarga com registro próprio, DN= 1 1/4´ | un | 192.49 | 50.34 | 242.83
4704040 |  | Válvula de descarga com registro próprio, DN= 1 1/2´ | un | 205.98 | 50.34 | 256.32
4704050 |  | Válvula de descarga antivandalismo, DN= 1 1/2´ | un | 275.85 | 50.34 | 326.19
4704080 |  | Válvula de descarga externa, tipo alavanca com registro próprio, DN= 1 1/4´ e DN= 1 1/2´ | un | 763.51 | 50.34 | 813.85
4704090 |  | Válvula de mictório antivandalismo, DN= 3/4´ | un | 308.31 | 20.13 | 328.44
4704100 |  | Válvula de mictório padrão, vazão automática, DN= 3/4´ | un | 221.6 | 20.13 | 241.73
4704110 |  | Válvula de acionamento hidromecânico para piso | un | 479.15 | 50.34 | 529.49
4704120 |  | Válvula de acionamento hidromecânico para ducha, em latão cromado, DN= 3/4´ | un | 264.26 | 15.1 | 279.36
4704180 |  | Válvula de descarga com registro próprio, duplo acionamento limitador de fluxo, DN = 1 1/2´ | un | 228.89 | 50.34 | 279.23
4705 | Registro e / ou válvula em bronze
4705010 |  | Válvula de retenção horizontal em bronze, DN= 3/4´ | un | 63.91 | 15.1 | 79.01
4705020 |  | Válvula de retenção horizontal em bronze, DN= 1´ | un | 79.42 | 15.1 | 94.52
4705030 |  | Válvula de retenção horizontal em bronze, DN= 1 1/4´ | un | 113.34 | 15.1 | 128.44
4705040 |  | Válvula de retenção horizontal em bronze, DN= 1 1/2´ | un | 128.67 | 15.1 | 143.77
4705050 |  | Válvula de retenção horizontal em bronze, DN= 2´ | un | 176.89 | 15.1 | 191.99
4705060 |  | Válvula de retenção horizontal em bronze, DN= 2 1/2´ | un | 304.04 | 15.1 | 319.14
4705070 |  | Válvula de retenção horizontal em bronze, DN= 3´ | un | 367.63 | 15.1 | 382.73
4705080 |  | Válvula de retenção horizontal em bronze, DN= 4´ | un | 633.85 | 20.13 | 653.98
4705100 |  | Válvula de retenção vertical em bronze, DN= 1´ | un | 51.52 | 15.1 | 66.62
4705110 |  | Válvula de retenção vertical em bronze, DN= 1 1/4´ | un | 71.34 | 15.1 | 86.44
4705120 |  | Válvula de retenção vertical em bronze, DN= 1 1/2´ | un | 88.35 | 15.1 | 103.45
4705130 |  | Válvula de retenção vertical em bronze, DN= 2´ | un | 129.63 | 15.1 | 144.73
4705140 |  | Válvula de retenção vertical em bronze, DN= 2 1/2´ | un | 211.01 | 15.1 | 226.11
4705150 |  | Válvula de retenção vertical em bronze, DN= 3´ | un | 308.48 | 15.1 | 323.58
4705160 |  | Válvula de retenção vertical em bronze, DN= 4´ | un | 522.34 | 20.13 | 542.47
4705170 |  | Válvula de retenção de pé com crivo em bronze, DN= 1´ | un | 50.42 | 15.1 | 65.52
4705180 |  | Válvula de retenção de pé com crivo em bronze, DN= 1 1/4´ | un | 72.12 | 15.1 | 87.22
4705190 |  | Válvula de retenção de pé com crivo em bronze, DN= 1 1/2´ | un | 86.38 | 15.1 | 101.48
4705200 |  | Válvula de retenção de pé com crivo em bronze, DN= 2´ | un | 121.24 | 15.1 | 136.34
4705210 |  | Válvula de retenção de pé com crivo em bronze, DN= 2 1/2´ | un | 195.15 | 15.1 | 210.25
4705213 |  | Válvula de gaveta em bronze, haste ascendente, classe 125 libras para vapor e classe 200 libras para água, óleo e gás, DN= 3/4´ | un | 41.79 | 10.06 | 51.85
4705220 |  | Válvula de gaveta em bronze, com haste não ascendente, classe 125 libras para vapor e classe 200 libras para água, óleo e gás, DN= 6´ | un | 3743.41 | 25.16 | 3768.57
4705230 |  | Válvula de gaveta em bronze, com haste não ascendente, classe 125 libras para vapor e classe 200 libras para água, óleo e gás, DN= 2´ | un | 104.57 | 15.1 | 119.67
4705240 |  | Válvula globo em bronze, classe 125 libras para vapor e classe 200 libras para água, óleo e gás, DN= 2´ | un | 286.54 | 15.1 | 301.64
4705260 |  | Válvula de retenção de pé com crivo em bronze, DN= 3´ | un | 289.48 | 15.1 | 304.58
4705270 |  | Válvula de retenção de pé com crivo em bronze, DN= 4´ | un | 549.58 | 20.13 | 569.71
4705280 |  | Válvula globo angular de 45° em bronze, DN= 2 1/2´ | un | 216.64 | 15.1 | 231.74
4705290 |  | Válvula de gaveta em bronze, haste ascendente, classe 150 libras para vapor saturado e 300 libras para água, óleo e gás, DN= 1/2´ | un | 81.46 | 8.39 | 89.85
4705296 |  | Válvula de gaveta em bronze, haste ascendente, classe 150 libras para vapor saturado e 300 libras para água, óleo e gás, DN= 4´ | un | 3169.11 | 20.13 | 3189.24
4705300 |  | Válvula de gaveta em bronze, haste não ascendente, classe 150 libras para vapor saturado e 300 libras para água, óleo e gás, DN= 4´ | un | 1140.89 | 20.13 | 1161.02
4705310 |  | Válvula de gaveta em bronze, haste não ascendente, classe 150 libras para vapor saturado e 300 libras para água, óleo e gás, DN= 2´ | un | 231.88 | 15.1 | 246.98
4705340 |  | Válvula globo em bronze, classe 150 libras para vapor saturado e 300 libras para água, óleo e gás, DN= 3/4´ | un | 102.07 | 15.1 | 117.17
4705350 |  | Válvula globo em bronze, classe 150 libras para vapor saturado e 300 libras para água, óleo e gás, DN= 1´ | un | 152.91 | 15.1 | 168.01
4705360 |  | Válvula globo em bronze, classe 150 libras para vapor saturado e 300 libras para água, óleo e gás, DN= 1 1/2´ | un | 300.67 | 15.1 | 315.77
4705370 |  | Válvula globo em bronze, classe 150 libras para vapor saturado e 300 libras para água, óleo e gás, DN= 2´ | un | 386.89 | 15.1 | 401.99
4705390 |  | Válvula globo em bronze, classe 150 libras para vapor saturado e 300 libras para água, óleo e gás, DN= 2 1/2´ | un | 650.44 | 15.1 | 665.54
4705392 |  | Válvula globo em bronze, classe 150 libras para vapor saturado e 300 libras para água, óleo e gás, DN= 3´ | un | 1216.66 | 20.13 | 1236.79
4705394 |  | Válvula globo em bronze, classe 150 libras para vapor saturado e 300 libras para água, óleo e gás, DN= 4´ | un | 3752.94 | 20.13 | 3773.07
4705398 |  | Válvula de gaveta em bronze, haste não ascendente, classe 125 libras para vapor e classe 200 libras para água, óleo e gás, DN= 3/4´ | un | 40.71 | 10.06 | 50.77
4705400 |  | Válvula de gaveta em bronze, haste não ascendente, classe 125 libras para vapor e classe 200 libras para água, óleo e gás, DN= 1´ | un | 48.02 | 15.1 | 63.12
4705406 |  | Válvula de gaveta em bronze, haste não ascendente, classe 125 libras para vapor e classe 200 libras para água, óleo e gás, DN= 1.1/4´ | un | 73.67 | 13.42 | 87.09
4705410 |  | Válvula de gaveta em bronze, haste não ascendente, classe 125 libras para vapor e classe 200 libras para água, óleo e gás, DN= 1 1/2´ | un | 67.45 | 15.1 | 82.55
4705420 |  | Válvula de gaveta em bronze, haste não ascendente, classe 125 libras para vapor e classe 200 libras para água, óleo e gás, DN= 2 1/2´ | un | 275.75 | 15.1 | 290.85
4705430 |  | Válvula de gaveta em bronze, haste não ascendente, classe 125 libras para vapor e classe 200 libras para água, óleo e gás, DN= 3´ | un | 387.76 | 15.1 | 402.86
4705450 |  | Válvula redutora de pressão de ação direta em bronze, extremidade roscada, para água, ar, óleo e gás, PE= 200 psi e PS= 20 à 90 psi, DN= 1 1/4´ | un | 2426.06 | 67.1 | 2493.16
4705460 |  | Válvula redutora de pressão de ação direta em bronze, extremidade roscada, para água, ar, óleo e gás, PE= 200 psi e PS= 20 à 90 psi, DN= 2´ | un | 4315.27 | 67.1 | 4382.37
4705580 |  | Válvula de gaveta em bronze com fecho rápido, DN= 1 1/2´ | un | 286.33 | 33.55 | 319.88
4706 | Registro e / ou válvula em ferro fundido
4706030 |  | Válvula de gaveta em ferro fundido, haste ascendente com flange, classe 125 libras, DN= 2´ | un | 758.98 | 41.94 | 800.92
4706040 |  | Válvula de retenção de pé com crivo em ferro fundido, flangeada, DN= 6´ | un | 1044.61 | 117.44 | 1162.05
4706041 |  | Válvula de retenção de pé com crivo em ferro fundido, flangeada, DN= 8´ | un | 1538.53 | 117.44 | 1655.97
4706050 |  | Válvula de retenção tipo portinhola dupla em ferro fundido, DN= 6´ | un | 746.64 | 117.44 | 864.08
4706051 |  | Válvula de retenção tipo portinhola simples em ferro fundido, flangeada, DN= 6´ | un | 1756.62 | 117.44 | 1874.06
4706060 |  | Válvula de gaveta em ferro fundido com bolsa, DN= 150 mm | un | 1097.65 | 67.1 | 1164.75
4706070 |  | Válvula de gaveta em ferro fundido com bolsa, DN= 200 mm | un | 1993.35 | 67.1 | 2060.45
4706080 |  | Válvula de retenção tipo portinhola simples em ferro fundido, DN= 4´ | un | 526.3 | 67.1 | 593.4
4706090 |  | Válvula de retenção tipo portinhola dupla em ferro fundido, DN= 4´ | un | 477.02 | 67.1 | 544.12
4706100 |  | Válvula de segurança em ferro fundido rosqueada com pressão de ajuste 0,4 até 0,75kgf/cm², DN= 2´ | un | 5648.64 | 41.94 | 5690.58
4706110 |  | Válvula de segurança em ferro fundido rosqueada com pressão de ajuste 6,1 até 10,0kgf/cm², DN= 3/4´ | un | 2127.52 | 20.13 | 2147.65
4706180 |  | Válvula de gaveta em ferro fundido com bolsa, DN= 100mm | un | 697.74 | 67.1 | 764.84
4706310 |  | Visor de fluxo com janela simples, corpo em ferro fundido ou aço carbono, DN = 1´ | un | 622.98 | 25.16 | 648.14
4706320 |  | Válvula de governo (retenção e alarme) completa, corpo em ferro fundido, classe 125 libras, DN= 4´ | un | 6437.96 | 100.65 | 6538.61
4706330 |  | Válvula de gaveta em ferro fundido, haste ascendente com flange, classe 125 libras, DN= 4´ | un | 1256.64 | 67.1 | 1323.74
4706340 |  | Válvula de gaveta em ferro fundido, haste ascendente com flange, classe 125 libras, DN= 6´ | un | 1751.75 | 67.1 | 1818.85
4706350 |  | Válvula de retenção vertical em ferro fundido com flange, classe 125 libras, DN= 4´ | un | 952.69 | 67.1 | 1019.79
4707 | Registro e / ou válvula em aço carbono fundido
4707010 |  | Válvula de esfera em aço carbono fundido, passagem plena, classe 150 libras para vapor e classe 600 libras para água, óleo e gás, DN= 1/2´ | un | 61.18 | 15.1 | 76.28
4707020 |  | Válvula de esfera em aço carbono fundido, passagem plena, classe 150 libras para vapor e classe 600 libras para água, óleo e gás, DN= 3/4´ | un | 74.62 | 20.13 | 94.75
4707030 |  | Válvula de esfera em aço carbono fundido, passagem plena, classe 150 libras para vapor e classe 600 libras para água, óleo e gás, DN= 1´ | un | 104.49 | 25.16 | 129.65
4707031 |  | Válvula de esfera em aço carbono fundido, passagem plena, classe 150 libras para vapor e classe 600 libras para água, óleo e gás, DN= 1.1/4´ | un | 122.96 | 26.84 | 149.8
4707090 |  | Válvula de esfera em aço carbono fundido, passagem plena, extremidades rosqueáveis, classe 300 libras para vapor saturado, DN= 2´ | un | 295.1 | 41.94 | 337.04
4709 | Registro e / ou válvula em aço carbono forjado
4709010 |  | Válvula globo em aço carbono forjado, classe 800 libras para vapor e classe 2000 libras para água, óleo e gás, DN= 3/4´ | un | 246.46 | 20.13 | 266.59
4709020 |  | Válvula globo em aço carbono forjado, classe 800 libras para vapor e classe 2000 libras para água, óleo e gás, DN= 1´ | un | 305.35 | 25.16 | 330.51
4709030 |  | Válvula globo em aço carbono forjado, classe 800 libras para vapor e classe 2000 libras para água, óleo e gás, DN= 1 1/2´ | un | 598.31 | 33.55 | 631.86
4709040 |  | Válvula globo em aço carbono forjado, classe 800 libras para vapor e classe 2000 libras para água, óleo e gás, DN= 2´ | un | 800.64 | 41.94 | 842.58
4710 | Registro e / ou válvula em aço inoxidável forjado
4710010 |  | Purgador termodinâmico com filtro incorporado, em aço inoxidável forjado, pressão de 0,25 a 42 kg/cm², temperatura até 425°C, DN= 1/2´ | un | 398.88 | 15.1 | 413.98
4711 | Aparelho de medição e controle
4711021 |  | Pressostato diferencial ajustável mecânico, montagem inferior com diâmetro de 1/2" e/ou 1/4", faixa de operação até 16 bar | un | 375 | 70.24 | 445.24
4711080 |  | Termômetro bimetálico, mostrador com 4´, saída angular, escala 0-100°C | un | 137.13 | 6.71 | 143.84
4711100 |  | Manômetro com mostrador de 4´, escalas: 0-4 / 0-7 / 0-10 / 0-17 / 0-21 / 0-28 kg/cm² | un | 114.96 | 16.79 | 131.75
4711111 |  | Pressostato diferencial ajustável, caixa à prova de água, unidade sensora em aço inoxidável 316, faixa de operação entre 1,4 a 14 bar, para fluídos corrosivos, DN=1/2´ | un | 7402.55 | 70.24 | 7472.79
4712 | Registro e / ou válvula em ferro dúctil
4712040 |  | Válvula de gaveta em ferro dúctil com flanges, classe PN-10, DN= 200mm | un | 1837.96 | 116.15 | 1954.11
4712270 |  | Válvula de gaveta em ferro dúctil com flanges, classe PN-10, DN= 80mm | un | 663.25 | 116.15 | 779.4
4712280 |  | Válvula globo auto-operada hidraulicamente, em ferro dúctil, classe PN-10/16, DN= 50mm | un | 695.56 | 41.94 | 737.5
4712290 |  | Válvula globo auto-operada hidraulicamente, comandada por solenóide, em ferro dúctil, classe PN-10, DN= 50mm | un | 921.82 | 75.49 | 997.31
4712300 |  | Válvula globo auto-operada hidraulicamente, comandada por solenóide, em ferro dúctil, classe PN-10, DN= 100mm | un | 1334.21 | 75.49 | 1409.7
4712310 |  | Válvula de gaveta em ferro dúctil com flanges, classe PN-10, DN= 300mm | un | 4367.77 | 116.15 | 4483.92
4712320 |  | Válvula de gaveta em ferro dúctil com flanges, classe PN-10, DN= 100mm | un | 690.85 | 116.15 | 807
4712330 |  | Válvula de gaveta em ferro dúctil com flanges, classe PN-10, DN= 150mm | un | 1191.87 | 116.15 | 1308.02
4712340 |  | Ventosa simples rosqueada em ferro dúctil, classe PN-25, DN= 3/4´ | un | 658.55 | 10.06 | 668.61
4712350 |  | Ventosa de tríplice função em ferro dúctil flangeada, classe PN-10/16/25, DN= 50mm | un | 1771.6 | 14.76 | 1786.36
4714 | Registro e / ou válvula em PVC rígido ou ABS
4714020 |  | Registro de pressão em PVC rígido, soldável, DN= 25mm (3/4´) | un | 6.55 | 15.1 | 21.65
4714200 |  | Registro regulador de vazão para torneira, misturador e bidê, em ABS com canopla, DN= 1/2´ | un | 29.99 | 15.1 | 45.09
4720 | Reparos, conservações e complementos - GRUPO 47
4720010 |  | Pigtail em latão para manômetro, DN= 1/2´ | un | 71.64 | 5.03 | 76.67
4720020 |  | Filtro ´Y´ em bronze para gás combustível, DN= 2´ | un | 251.1 | 41.94 | 293.04
4720030 |  | Filtro ´Y´ em ferro fundido, classe 125 libras para vapor saturado, com extremidades rosqueáveis, DN= 2´ | un | 451.64 | 41.94 | 493.58
4720070 |  | Pigtail flexível, revestido com borracha sintética resistente, DN= 7/16´ comprimento até 1,00 m | un | 28.02 | 7.07 | 35.09
4720080 |  | Regulador de primeiro estágio de alta pressão até 2 kgf/cm², vazão de 90 kg GLP/hora | un | 571.25 | 23.61 | 594.86
4720100 |  | Regulador de primeiro estágio de alta pressão até 1,3 kgf/cm², vazão de 50 kg GLP/hora | un | 260.89 | 23.61 | 284.5
4720120 |  | Regulador de segundo estágio para gás, uso industrial, vazão até 12 kg GLP/hora | un | 65.19 | 16.79 | 81.98
4720181 |  | Filtro Y em aço carbono, classe 150 libras, conexões flangeadas, DN= 4'' | un | 2636.4 | 100.65 | 2737.05
4720190 |  | Chave de fluxo tipo palheta para tubulação de líquidos | un | 111.42 | 13.42 | 124.84
4720300 |  | Chave de fluxo de água com retardo para tubulações com diâmetro nominal de 1´ a 6´ - conexão BSP | un | 316.63 | 39.8 | 356.43
4720320 |  | Filtro ´Y´ corpo em bronze, pressão de serviço até 20,7 bar (PN 20), DN= 1 1/2´ | un | 166.95 | 41.94 | 208.89
4720330 |  | Filtro ´Y´ corpo em bronze, pressão de serviço até 20,7 bar (PN 20), DN= 2´ | un | 207.21 | 41.94 | 249.15
48 | RESERVATÓRIO E TANQUE PARA LÍQUIDOS E GASES
4802 | Reservatório em material sintético
4802008 |  | Reservatório de fibra de vidro - capacidade de 15.000 litros | un | 5585.58 | 74.5 | 5660.08
4802009 |  | Reservatório de fibra de vidro - capacidade de 20.000 litros | un | 7702.61 | 101.8 | 7804.41
4802204 |  | Reservatório em polietileno com tampa de encaixar - capacidade de 2.000 litros | un | 939.1 | 40.38 | 979.48
4802205 |  | Reservatório em polietileno com tampa de encaixar - capacidade de 3.000 litros | un | 1342.44 | 40.38 | 1382.82
4802206 |  | Reservatório em polietileno com tampa de encaixar - capacidade de 5.000 litros | un | 2143.67 | 47.2 | 2190.87
4802207 |  | Reservatório em polietileno com tampa de encaixar - capacidade de 10.000 litros | un | 3957.87 | 60.85 | 4018.72
4802300 |  | Reservatório em polietileno de alta densidade (cisterna) com antioxidante e proteção contra raios ultravioleta (UV) - capacidade de 5.000 litros | un | 5906.36 | 54.03 | 5960.39
4802310 |  | Reservatório em polietileno de alta densidade (cisterna) com antioxidante e proteção contra raios ultravioleta (UV) - capacidade de 10.000 litros | un | 9867.45 | 74.5 | 9941.95
4802400 |  | Reservatório em polietileno com tampa de rosca - capacidade de 1.000 litros | un | 734.15 | 47.2 | 781.35
4802401 |  | Reservatório em polietileno com tampa de rosca - capacidade de 500 litros | un | 400.62 | 47.2 | 447.82
4803 | Reservatório metálico
4803010 |  | Reservatório metálico cilíndrico horizontal - capacidade de 1.000 litros | cj | 2158.51 | 47.2 | 2205.71
4803112 |  | Reservatório metálico cilíndrico horizontal - capacidade de 3.000 litros | cj | 3712.48 | 47.2 | 3759.68
4803130 |  | Reservatório metálico cilíndrico horizontal - capacidade de 5.000 litros | cj | 5756.43 | 47.2 | 5803.63
4803138 |  | Reservatório metálico cilíndrico horizontal - capacidade de 10.000 litros | cj | 9601.74 | 47.2 | 9648.94
4804 | Reservatório em concreto
4804381 |  | Reservatório em concreto armado cilíndrico, vertical, bipartido, método construtivo em formas deslizantes, diâmetro interno de 3,50m a 4,00m, altura de 15,00m a 25,00m | m | 19688.28 | 2622.27 | 22310.55
4804391 |  | Reservatório em concreto armado cilíndrico, vertical, bipartido, método construtivo em formas deslizantes, diâmetro interno de 5,5m a 6,00m, altura de 25,00m a 30,00m | m | 27551.42 | 4425.4 | 31976.82
4805 | Torneira de boia
4805010 |  | Torneira de boia, DN= 3/4´ | un | 57.63 | 10.06 | 67.69
4805020 |  | Torneira de boia, DN= 1´ | un | 74.19 | 13.42 | 87.61
4805030 |  | Torneira de boia, DN= 1 1/4´ | un | 130.38 | 15.1 | 145.48
4805040 |  | Torneira de boia, DN= 1 1/2´ | un | 139 | 15.1 | 154.1
4805050 |  | Torneira de boia, DN= 2´ | un | 170.96 | 20.13 | 191.09
4805052 |  | Torneira de boia, DN= 2 1/2´ | un | 712.38 | 15.1 | 727.48
4805070 |  | Torneira de boia, tipo registro automático de entrada, DN= 3´ | un | 1415.62 | 67.1 | 1482.72
4820 | Reparos, conservações e complementos - GRUPO 48
4820020 |  | Limpeza de caixa d´água até 1.000 litros | un | 0 | 40.95 | 40.95
4820040 |  | Limpeza de caixa d´água de 1.001 até 10.000 litros | un | 0 | 109.2 | 109.2
4820060 |  | Limpeza de caixa d´água acima de 10.000 litros | un | 0 | 245.7 | 245.7
49 | CAIXA, RALO, GRELHA E ACESSÓRIO HIDRÁULICO
4901 | Caixas sifonadas de PVC rígido
4901016 |  | Caixa sifonada de PVC rígido de 100 x 100 x 50 mm, com grelha | un | 21.05 | 33.55 | 54.6
4901020 |  | Caixa sifonada de PVC rígido de 100 x 150 x 50 mm, com grelha | un | 28.5 | 33.55 | 62.05
4901030 |  | Caixa sifonada de PVC rígido de 150 x 150 x 50 mm, com grelha | un | 35.89 | 33.55 | 69.44
4901040 |  | Caixa sifonada de PVC rígido de 150 x 185 x 75 mm, com grelha | un | 37.23 | 33.55 | 70.78
4901050 |  | Caixa sifonada de PVC rígido de 250 x 172 x 50 mm, com tampa cega | un | 43.63 | 33.55 | 77.18
4901070 |  | Caixa sifonada de PVC rígido de 250 x 230 x 75 mm, com tampa cega | un | 57.69 | 33.55 | 91.24
4903 | Caixa de gordura
4903020 |  | Caixa de gordura em alvenaria, 600 x 600 x 600 mm | un | 65.07 | 151.73 | 216.8
4903036 |  | Caixa de gordura em PVC com tampa reforçada - capacidade 19 litros | un | 303.14 | 33.55 | 336.69
4904 | Ralo em PVC rígido
4904010 |  | Ralo seco em PVC rígido de 100 x 40 mm, com grelha | un | 18.15 | 33.55 | 51.7
4905 | Ralo em ferro fundido
4905020 |  | Ralo seco em ferro fundido, 100 x 165 x 50 mm, com grelha metálica saída vertical | un | 67.71 | 40.26 | 107.97
4905040 |  | Ralo sifonado em ferro fundido de 150 x 240 x 75 mm, com grelha | un | 247.37 | 50.34 | 297.71
4906 | Grelhas e tampas
4906010 |  | Grelha hemisférica em ferro fundido de 4" | un | 7.56 | 2.01 | 9.57
4906020 |  | Grelha em ferro fundido para caixas e canaletas | m² | 770.76 | 21.96 | 792.72
4906030 |  | Grelha hemisférica em ferro fundido de 3" | un | 5.07 | 2.01 | 7.08
4906072 |  | Grelha articulada em ferro fundido tipo boca de leão | un | 310.29 | 17.56 | 327.85
4906080 |  | Grelha hemisférica em ferro fundido de 6" | un | 18.17 | 2.01 | 20.18
4906110 |  | Grelha hemisférica em ferro fundido de 2" | un | 4.11 | 2.01 | 6.12
4906160 |  | Grelha quadriculada em ferro fundido para caixas e canaletas | m² | 804.16 | 21.96 | 826.12
4906170 |  | Grelha em alumínio fundido para caixas e canaletas - linha comercial | m² | 782.35 | 21.96 | 804.31
4906190 |  | Grelha pré-moldada em concreto, com furos redondos, 79,5 x 24,5 x 8 cm | un | 50.61 | 10.98 | 61.59
4906200 |  | Captador pluvial em aço inoxidável e grelha em alumínio, com mecanismo anti-vórtice, DN= 50 mm | un | 3088.53 | 40.26 | 3128.79
4906210 |  | Captador pluvial em aço inoxidável e grelha em alumínio, com mecanismo anti-vórtice, DN= 75 mm | un | 4069.62 | 40.26 | 4109.88
4906400 |  | Tampão em ferro fundido, diâmetro de 600 mm, classe B 125 (ruptura > 125 kN) | un | 252.87 | 45.39 | 298.26
4906410 |  | Tampão em ferro fundido, diâmetro de 600 mm, classe C 250 (ruptura > 250 kN) | un | 256.25 | 45.39 | 301.64
4906420 |  | Tampão em ferro fundido, diâmetro de 600 mm, classe D 400 (ruptura> 400 kN) | un | 282.58 | 45.39 | 327.97
4906430 |  | Tampão em ferro fundido de 300 x 300 mm, classe B 125 (ruptura > 125 kN) | un | 82.54 | 45.39 | 127.93
4906440 |  | Tampão em ferro fundido de 400 x 400 mm, classe B 125 (ruptura > 125 kN) | un | 131.65 | 45.39 | 177.04
4906450 |  | Tampão em ferro fundido de 500 x 500 mm, classe B 125 (ruptura > 125 kN) | un | 185.69 | 45.39 | 231.08
4906460 |  | Tampão em ferro fundido de 600 x 600 mm, classe B 125 (ruptura > 125 kN) | un | 254.67 | 45.39 | 300.06
4906480 |  | Tampão em ferro fundido com tampa articulada, de 400 x 600 mm, classe 15 (ruptura > 1500 kg) | un | 174.93 | 45.39 | 220.32
4906550 |  | Grelha com calha e cesto coletor para piso em aço inoxidável, largura de 15 cm | m | 717.25 | 14.21 | 731.46
4906560 |  | Grelha com calha e cesto coletor para piso em aço inoxidável, largura de 20 cm | m | 877.68 | 18.76 | 896.44
4908 | Caixa de passagem e inspeção
4908250 |  | Caixa de areia em PVC, diâmetro nominal de 100 mm | un | 294.72 | 33.55 | 328.27
4911 | Canaletas e afins
4911130 |  | Canaleta com grelha em alumínio, largura de 80 mm | m | 186.35 | 7.56 | 193.91
4911140 |  | Canaleta com grelha em alumínio, saída central / vertical, largura de 46 mm | m | 187.69 | 7.56 | 195.25
4911141 |  | Canaleta com grelha abre-fecha, em alumínio, saída central ou vertical, largura 46mm | m | 199.16 | 7.56 | 206.72
4912 | Poço de visita, boca de lobo, caixa de passagem e afins
4912010 |  | Boca de lobo simples tipo PMSP com tampa de concreto | un | 1043.19 | 1083.53 | 2126.72
4912030 |  | Boca de lobo dupla tipo PMSP com tampa de concreto | un | 1769.07 | 1683.98 | 3453.05
4912050 |  | Boca de lobo tripla tipo PMSP com tampa de concreto | un | 2463.11 | 2280.13 | 4743.24
4912058 |  | Boca de leão simples tipo PMSP com grelha | un | 843.63 | 1069.09 | 1912.72
4912110 |  | Poço de visita de 1,60 x 1,60 x 1,60 m - tipo PMSP | un | 2032.59 | 1833.03 | 3865.62
4912120 |  | Chaminé para poço de visita tipo PMSP em alvenaria, diâmetro interno 70 cm - pescoço | m | 177.54 | 266.29 | 443.83
4912140 |  | Poço de visita em alvenaria tipo PMSP - balão | un | 1259.81 | 1697.83 | 2957.64
4913 | Filtro anaeróbio
4913010 |  | Filtro biológico anaeróbio com anéis pré-moldados de concreto diâmetro de 1,40 m - h= 2,00 m | un | 2144.49 | 2131.28 | 4275.77
4913020 |  | Filtro biológico anaeróbio com anéis pré-moldados de concreto diâmetro de 2,00 m - h= 2,00 m | un | 3506.43 | 3464.17 | 6970.6
4913030 |  | Filtro biológico anaeróbio com anéis pré-moldados de concreto diâmetro de 2,40 m - h= 2,00 m | un | 4992.66 | 4574.78 | 9567.44
4913040 |  | Filtro biológico anaeróbio com anéis pré-moldados de concreto diâmetro de 2,84 m - h= 2,50 m | un | 7477.25 | 5702.39 | 13179.64
4914 | Fossa séptica
4914010 |  | Fossa séptica câmara única com anéis pré-moldados em concreto, diâmetro externo de 1,50 m, altura útil de 1,50 m | un | 1513.99 | 1066.48 | 2580.47
4914020 |  | Fossa séptica câmara única com anéis pré-moldados em concreto, diâmetro externo de 2,50 m, altura útil de 2,50 m | un | 4254.8 | 1592.9 | 5847.7
4914030 |  | Fossa séptica câmara única com anéis pré-moldados em concreto, diâmetro externo de 2,50 m, altura útil de 4,00 m | un | 6317.03 | 3185.81 | 9502.84
4914061 |  | SM01 Sumidouro - poço absorvente | m | 864.78 | 530.2 | 1394.98
4914071 |  | Tampão pré-moldado de concreto armado para sumidouro com diâmetro externo de 2,00 m | un | 462.9 | 30.25 | 493.15
4915 | Anel e aduela pré-moldados
4915010 |  | Anel pré-moldado de concreto com diâmetro de 0,60 m | m | 262.93 | 21.96 | 284.89
4915030 |  | Anel pré-moldado de concreto com diâmetro de 0,80 m | m | 335.76 | 32.93 | 368.69
4915040 |  | Anel pré-moldado de concreto com diâmetro de 1,20 m | m | 394.1 | 43.9 | 438
4915050 |  | Anel pré-moldado de concreto com diâmetro de 1,50 m | m | 569.23 | 54.88 | 624.11
4915060 |  | Anel pré-moldado de concreto com diâmetro de 1,80 m | m | 852.21 | 65.86 | 918.07
4915100 |  | Anel pré-moldado de concreto com diâmetro de 3,00 m | m | 1577.8 | 109.76 | 1687.56
4916 | Acessórios hidráulicos para água de reuso
4916050 |  | Realimentador automático, DN= 1' | un | 515.14 | 13.42 | 528.56
4916051 |  | Sifão ladrão em polietileno para extravasão, diâmetro de 100mm | un | 215.71 | 16.79 | 232.5
50 | DETECÇÃO, COMBATE E PREVENÇÃO A INCÊNDIO
5001 | Hidrantes e acessórios
5001030 |  | Abrigo duplo para hidrante/mangueira, com visor e suporte (embutir e externo) | un | 584.53 | 117.44 | 701.97
5001060 |  | Abrigo para hidrante/mangueira (embutir e externo) | un | 204.96 | 117.44 | 322.4
5001080 |  | Mangueira com união de engate rápido, DN= 1 1/2´ (38 mm) | m | 14.71 | 3.36 | 18.07
5001090 |  | Botoeira para acionamento de bomba de incêndio tipo quebra-vidro | un | 66.08 | 10.06 | 76.14
5001100 |  | Mangueira com união de engate rápido, DN= 2 1/2´ (63 mm) | m | 21.24 | 3.36 | 24.6
5001110 |  | Esguicho em latão com engate rápido, DN= 2 1/2´, jato regulável | un | 143.43 | 3.36 | 146.79
5001130 |  | Abrigo simples com suporte, em aço inoxidável escovado, para mangueira de 1 1/2´, porta em vidro temperado jateado - inclusive mangueira de 30 m (2 x 15 m) | un | 2897.25 | 183.69 | 3080.94
5001160 |  | Adaptador de engate rápido em latão de 2 1/2´ x 1 1/2´ | un | 34.56 | 3.36 | 37.92
5001170 |  | Adaptador de engate rápido em latão de 2 1/2´ x 2 1/2´ | un | 46.28 | 3.36 | 49.64
5001180 |  | Hidrante de coluna com duas saídas, 4´x 2 1/2´ - simples | un | 1177.75 | 43.06 | 1220.81
5001190 |  | Tampão de engate rápido em latão, DN= 2 1/2´, com corrente | un | 57.26 | 3.36 | 60.62
5001200 |  | Tampão de engate rápido em latão, DN= 1 1/2´, com corrente | un | 39.5 | 3.36 | 42.86
5001210 |  | Chave para conexão de engate rápido | un | 13.24 | 0.45 | 13.69
5001220 |  | Esguicho latão com engate rápido, DN= 1 1/2´, jato regulável | un | 158.46 | 3.36 | 161.82
5001320 |  | Abrigo de hidrante de 1 1/2´ completo - inclusive mangueira de 30 m (2 x 15 m) | un | 1238.98 | 174.46 | 1413.44
5001330 |  | Abrigo de hidrante de 2 1/2´ completo - inclusive mangueira de 30 m (2 x 15 m) | un | 1457.17 | 174.46 | 1631.63
5001340 |  | Abrigo para registro de recalque tipo coluna, completo - inclusive tubulações e válvulas | un | 1625.42 | 529.67 | 2155.09
5002 | Registro e válvula controladora
5002020 |  | Bico de sprinkler cromado pendente com rompimento da ampola a 68°C | un | 21.95 | 11.81 | 33.76
5002050 |  | Alarme hidráulico tipo gongo | un | 541.75 | 16.79 | 558.54
5002060 |  | Bico de sprinkler tipo ´Up Right´ com rompimento da ampola a 68ºC | un | 20.94 | 11.81 | 32.75
5002080 |  | Válvula de governo completa com alarme VGA, corpo em ferro fundido, extremidades flangeadas e DN = 6´ | un | 6068.44 | 100.65 | 6169.09
5005 | Iluminação e sinalização de emergência
5005021 |  | Fonte eletroímã para interligar à central do sistema de detecção e alarme de incêndio | un | 444 | 33.55 | 477.55
5005022 |  | Destravador magnético (eletroímã) para porta corta-fogo de 24 Vcc | un | 118.87 | 26.84 | 145.71
5005060 |  | Central de iluminação de emergência, completa, para até 6.000 W | un | 15085.3 | 10.69 | 15095.99
5005070 |  | Luminária para unidade centralizada pendente completa com lâmpadas fluorescentes compactas de 9 W | un | 199.12 | 16.79 | 215.91
5005080 |  | Luminária para unidade centralizada de sobrepor completa com lâmpada fluorescente compacta de 15 W | un | 75.1 | 16.79 | 91.89
5005160 |  | Módulo para adaptação de luminária de emergência, autonomia 90 minutos para lâmpada fluorescente de 32 W | un | 186.4 | 10.06 | 196.46
5005170 |  | Acionador manual tipo quebra vidro, em caixa plástica | un | 54.1 | 10.06 | 64.16
5005210 |  | Detector termovelocimétrico endereçável com base endereçável | un | 129.5 | 10.06 | 139.56
5005214 |  | Detector de gás liquefeito (GLP), gás natural (GN) ou derivados de metano | un | 447.1 | 10.06 | 457.16
5005230 |  | Sirene audiovisual tipo endereçável | un | 215.41 | 10.06 | 225.47
5005240 |  | Luminária para balizamento ou aclaramento de sobrepor completa com lâmpada fluorescente compacta de 9 W | un | 111.46 | 16.79 | 128.25
5005250 |  | Central de iluminação de emergência, completa, autonomia 1 hora, para até 240 W | un | 575.87 | 10.69 | 586.56
5005260 |  | Bloco autônomo de iluminação de emergência com autonomia mínima de 1 hora, equipado com 2 lâmpadas de 11 W | un | 212.4 | 10.69 | 223.09
5005270 |  | Central de detecção e alarme de incêndio completa, autonomia de 1 hora para 12 laços, 220 V/12 V | un | 628.33 | 10.69 | 639.02
5005280 |  | Sirene tipo corneta de 12 V | un | 46.66 | 10.06 | 56.72
5005312 |  | Bloco autônomo de iluminação de emergência LED, com autonomia mínima de 3 horas, fluxo luminoso de 2.000 lúmens, equipado com 2 faróis | un | 261.45 | 10.69 | 272.14
5005400 |  | Sirene eletrônica em caixa metálica de 4 x 4 | un | 91.85 | 36.91 | 128.76
5005430 |  | Detector óptico de fumaça com base endereçável | un | 148 | 33.55 | 181.55
5005440 |  | Painel repetidor de detecção e alarme de incêndio tipo endereçável | un | 1041.85 | 10.06 | 1051.91
5005450 |  | Acionador manual quebra-vidro endereçável | un | 125.44 | 10.06 | 135.5
5005470 |  | Módulo isolador, módulo endereçador para audiovisual | un | 390.02 | 16.79 | 406.81
5005490 |  | Sinalizador audiovisual endereçável com LED | un | 348.33 | 10.06 | 358.39
5005491 |  | Sinalizador visual de advertência | un | 226.69 | 8.39 | 235.08
5005492 |  | Sinalizador audiovisual de advertência | un | 238.35 | 8.39 | 246.74
5010 | Extintores
5010030 |  | Extintor sobre rodas de gás carbônico - capacidade de 10 kg | un | 712.64 | 13.93 | 726.57
5010050 |  | Extintor sobre rodas de gás carbônico - capacidade de 25 kg | un | 3278.95 | 13.93 | 3292.88
5010058 |  | Extintor manual de pó químico seco BC - capacidade de 4 kg | un | 103.5 | 13.93 | 117.43
5010060 |  | Extintor manual de pó químico seco BC - capacidade de 8 kg | un | 140.26 | 13.93 | 154.19
5010084 |  | Extintor manual de pó químico seco 20 BC - capacidade de 12 kg | un | 167.15 | 13.93 | 181.08
5010096 |  | Extintor sobre rodas de pó químico seco BC - capacidade de 20 kg | un | 721.93 | 0 | 721.93
5010100 |  | Extintor manual de água pressurizada - capacidade de 10 litros | un | 101.28 | 13.93 | 115.21
5010110 |  | Extintor manual de pó químico seco ABC - capacidade de 4 kg | un | 133.46 | 13.93 | 147.39
5010120 |  | Extintor manual de pó químico seco ABC - capacidade de 6 kg | un | 147.33 | 13.93 | 161.26
5010140 |  | Extintor manual de gás carbônico 5 BC - capacidade de 6 kg | un | 350.96 | 13.93 | 364.89
5010210 |  | Suporte para extintor de piso em fibra de vidro | un | 133.28 | 1.37 | 134.65
5010220 |  | Suporte para extintor de piso em aço inoxidável | un | 248.48 | 1.37 | 249.85
5020 | Reparos, conservações e complementos - GRUPO 50
5020110 |  | Recarga de extintor de água pressurizada | l | 2.73 | 0 | 2.73
5020120 |  | Recarga de extintor de gás carbônico | kg | 9.83 | 0 | 9.83
5020130 |  | Recarga de extintor de pó químico seco | kg | 9.06 | 0 | 9.06
5020160 |  | Pintura de extintor de gás carbônico, pó químico seco, ou água pressurizada, com capacidade acima de 12 kg até 20 kg | un | 37.31 | 0 | 37.31
5020170 |  | Pintura de extintor de gás carbônico, pó químico seco, ou água pressurizada, com capacidade até 12 kg | un | 18.61 | 0 | 18.61
5020200 |  | Recolocação de bico de sprinkler | un | 0.05 | 11.81 | 11.86
54 | PAVIMENTAÇÃO E PASSEIO
5401 | Pavimentação preparo de base
5401010 |  | Regularização e compactação mecanizada de superfície, sem controle do proctor normal | m² | 1.9 | 0.11 | 2.01
5401030 |  | Abertura e preparo de caixa até 40 cm, compactação do subleito mínimo de 95% do PN e transporte até o raio de 1 km | m² | 16.22 | 0.22 | 16.44
5401050 |  | Compactação do subleito mínimo de 95% do PN | m³ | 11.66 | 0.44 | 12.1
5401200 |  | Base de macadame hidráulico | m³ | 167.16 | 20.48 | 187.64
5401210 |  | Base de brita graduada | m³ | 120.37 | 13.65 | 134.02
5401220 |  | Base de bica corrida | m³ | 111.7 | 2.1 | 113.8
5401230 |  | Base de macadame betuminoso | m³ | 604.26 | 10.24 | 614.5
5401300 |  | Pavimento de concreto rolado (concreto pobre) para base de pavimento rígido | m³ | 191.89 | 0 | 191.89
5401400 |  | Abertura de caixa até 25 cm, inclui escavação, compactação, transporte e preparo do sub-leito | m² | 13.48 | 0.3 | 13.78
5401410 |  | Varrição de pavimento para recapeamento | m² | 0 | 0.55 | 0.55
5402 | Pavimentação com pedrisco e revestimento primário
5402030 |  | Revestimento primário com pedra britada, compactação mínima de 95% do PN | m³ | 65.34 | 8.73 | 74.07
5403 | Pavimentação flexível
5403200 |  | Concreto asfáltico usinado a quente - Binder | m³ | 862.8 | 11.37 | 874.17
5403210 |  | Camada de rolamento em concreto betuminoso usinado quente - CBUQ | m³ | 935.01 | 11.37 | 946.38
5403221 |  | Restauração de pavimento asfáltico com concreto betuminoso usinado quente - CBUQ | m³ | 862.64 | 11.37 | 874.01
5403230 |  | Imprimação betuminosa ligante | m² | 4.67 | 0.06 | 4.73
5403240 |  | Imprimação betuminosa impermeabilizante | m² | 11.35 | 0.08 | 11.43
5403250 |  | Revestimento de pré-misturado a quente | m³ | 978.75 | 11.37 | 990.12
5403260 |  | Revestimento de pré-misturado a frio | m³ | 968.99 | 27.3 | 996.29
5404 | Pavimentação em paralelepípedos e blocos de concreto
5404030 |  | Pavimentação em paralelepípedo, sem rejunte | m² | 165.14 | 17.46 | 182.6
5404040 |  | Rejuntamento de paralelepípedo com areia | m² | 8.15 | 1.37 | 9.52
5404050 |  | Rejuntamento de paralelepípedo com argamassa de cimento e areia 1:3 | m² | 6.44 | 4.23 | 10.67
5404060 |  | Rejuntamento de paralelepípedo com asfalto e pedrisco | m² | 29.49 | 3.41 | 32.9
5404340 |  | Pavimentação em lajota de concreto 35 MPa, espessura 6 cm, cor natural, tipos: raquete, retangular, sextavado e 16 faces, com rejunte em areia | m² | 43.9 | 13.17 | 57.07
5404342 |  | Pavimentação em lajota de concreto 35 MPa, espessura 6 cm, colorido, tipos: raquete, retangular, sextavado e 16 faces, com rejunte em areia | m² | 44.4 | 13.17 | 57.57
5404350 |  | Pavimentação em lajota de concreto 35 MPa, espessura 8 cm, tipos: raquete, retangular, sextavado e 16 faces, com rejunte em areia | m² | 52.03 | 17.56 | 69.59
5404360 |  | Bloco diagonal em concreto tipo piso drenante para plantio de grama - 50 x 50 x 10 cm | m² | 57.6 | 6.46 | 64.06
5404392 |  | Piso em placa de concreto permeável drenante, cor natural, com resina protetora | m² | 76.9 | 13.66 | 90.56
5405 | Dispositivos viários
5405001 |  | Faixa elevada para travessia pedestres - lombofaixa | m² | 106.96 | 11.59 | 118.55
5405002 |  | Ondulação transversal - lombada tipo A | m² | 157.48 | 24.23 | 181.71
5405003 |  | Ondulação transversal - lombada tipo B | m² | 284.8 | 58.69 | 343.49
5406 | Guias e sarjetas
5406020 |  | Guia pré-moldada curva tipo PMSP 100 - fck 25 MPa | m | 31.18 | 8.24 | 39.42
5406040 |  | Guia pré-moldada reta tipo PMSP 100 - fck 25 MPa | m | 29.2 | 8.24 | 37.44
5406100 |  | Base em concreto com fck de 20 MPa, para guias, sarjetas ou sarjetões | m³ | 306.3 | 29.66 | 335.96
5406110 |  | Base em concreto com fck de 25 MPa, para guias, sarjetas ou sarjetões | m³ | 316.37 | 29.66 | 346.03
5406150 |  | Execução de perfil extrusado no local | m³ | 891.18 | 0 | 891.18
5406160 |  | Sarjeta ou sarjetão moldado no local, tipo PMSP em concreto com fck 20 MPa | m³ | 408.09 | 60.5 | 468.59
5406170 |  | Sarjeta ou sarjetão moldado no local, tipo PMSP em concreto com fck 25 MPa | m³ | 418.16 | 60.5 | 478.66
5407 | Calçadas e passeios.
5407040 |  | Passeio em mosaico português | m² | 157.78 | 0 | 157.78
5407110 |  | Piso em ladrilho hidráulico preto, branco e cinza 20 x 20 cm, assentado com argamassa colante industrializada | m² | 56.2 | 7.71 | 63.91
5407130 |  | Piso em ladrilho hidráulico várias cores 20 x 20 cm, assentado com argamassa colante industrializada | m² | 56.13 | 7.71 | 63.84
5407210 |  | Rejuntamento de piso em ladrilho hidráulico (20 x 20 x 1,8 cm) com argamassa industrializada para rejunte, juntas de 2 mm | m² | 2.58 | 6.88 | 9.46
5407240 |  | Rejuntamento de piso em ladrilho hidráulico (30 x 30 x 2,5 cm), com cimento branco, juntas de 2 mm | m² | 1.19 | 6.88 | 8.07
5407260 |  | Piso em ladrilho hidráulico tipo rampa várias cores 30 x 30 cm, antiderrapante, assentado com argamassa mista | m² | 69.87 | 19.52 | 89.39
5420 | Reparos, conservações e complementos - GRUPO 54
5420040 |  | Bate-roda em concreto pré-moldado | m | 37.59 | 9.42 | 47.01
5420100 |  | Reassentamento de guia pré-moldada reta e/ou curva | m | 6.18 | 8.24 | 14.42
5420110 |  | Reassentamento de paralelepípedos, sem rejunte | m² | 9.71 | 17.46 | 27.17
5420120 |  | Reassentamento de pavimentação em lajota de concreto, espessura 6 cm, com rejunte em areia | m² | 6.26 | 10.78 | 17.04
5420130 |  | Reassentamento de pavimentação em lajota de concreto, espessura 8 cm, com rejunte em areia | m² | 6.33 | 12.49 | 18.82
5420140 |  | Reassentamento de pavimentação em lajota de concreto, espessura 10 cm, com rejunte em areia | m² | 6.45 | 15 | 21.45
55 | LIMPEZA E ARREMATE
5501 | Limpeza de obra
5501020 |  | Limpeza final da obra | m² | 0 | 9.56 | 9.56
5501030 |  | Limpeza complementar com hidrojateamento | m² | 1.8 | 3.97 | 5.77
5501070 |  | Limpeza complementar e especial de piso com produtos químicos | m² | 0.54 | 2.73 | 3.27
5501080 |  | Limpeza complementar e especial de peças e aparelhos sanitários | un | 0 | 10.92 | 10.92
5501100 |  | Limpeza complementar e especial de vidros | m² | 0 | 10.24 | 10.24
5501130 |  | Limpeza e lavagem de superfície revestida com material cerâmico ou pastilhas por hidrojateamento com rejuntamento | m² | 4.64 | 3.97 | 8.61
5501140 |  | Limpeza de superfície com hidrojateamento | m² | 5.19 | 0 | 5.19
5502 | Limpeza e desinfecção sanitária
5502010 |  | Limpeza de caixa de inspeção | un | 0 | 4.09 | 4.09
5502012 |  | Limpeza de caixa de passagem, poço de visita ou bueiro | un | 14.64 | 13.65 | 28.29
5502020 |  | Limpeza de fossa | m³ | 146.86 | 0 | 146.86
5502040 |  | Limpeza e desobstrução de boca de lobo | un | 0 | 15.14 | 15.14
5502050 |  | Limpeza e desobstrução de canaletas ou tubulações de águas pluviais | m | 0 | 7.56 | 7.56
5502060 |  | Limpeza e desentupimento manual de tubulação de esgoto predial | m | 0 | 8.07 | 8.07
5510 | Remoção de entulho
5510030 |  | Locação de duto coletor de entulho | mxmês | 50.47 | 0 | 50.47
5530 | Limpeza e pre marcação de sinalização
5530010 |  | Pré marcação e limpeza de solo pré pintura | m² | 48.48 | 0 | 48.48
61 | CONFORTO MECÂNICO, EQUIPAMENTO E SISTEMA
6101 | Elevador
6101670 |  | Elevador para passageiros, uso interno com capacidade mínima de 600 kg para duas paradas, portas unilaterais | cj | 68870 | 0 | 68870
6101680 |  | Elevador para passageiros, uso interno com capacidade mínima de 600 kg para três paradas, portas unilaterais | cj | 73720 | 0 | 73720
6101690 |  | Elevador para passageiros, uso interno com capacidade mínima de 600 kg para três paradas, portas bilaterais | cj | 80995 | 0 | 80995
6101760 |  | Elevador para passageiros, uso interno com capacidade mínima de 600 kg para quatro paradas, portas bilaterais | cj | 85360 | 0 | 85360
6101770 |  | Elevador para passageiros, uso interno com capacidade mínima de 600 kg para quatro paradas, portas unilaterais | cj | 79055 | 0 | 79055
6101800 |  | Fechamento em vidro laminado para caixa de elevador | m² | 540.87 | 0 | 540.87
6110 | Climatização
6110001 |  | Resfriadora de líquidos (chiller), com compressor e condensação à ar, capacidade de 120 TR | un | 289855.02 | 20859.85 | 310714.87
6110007 |  | Resfriadora de líquidos (chiller), com compressor e condensação à ar, capacidade de 160 TR | un | 300694.21 | 22220.68 | 322914.89
6110010 |  | Resfriadora de líquidos (chiller), com compressor e condensação à ar, capacidade de 200-210 TR | un | 470003.95 | 20202.55 | 490206.5
6110012 |  | Resfriadora de líquidos (chiller), com compressor e condensação à ar, capacidade de 80 TR | un | 194369.15 | 16687.88 | 211057.03
6110014 |  | Resfriadora de líquidos (chiller), com compressor e condensação à ar, capacidade de 20 TR | un | 60830.69 | 10429.94 | 71260.63
6110100 |  | Tratamento de ar (fan-coil) tipo Air Handling Unit de concepção modular, capacidade de 10 TR | un | 14639.09 | 2468.3 | 17107.39
6110110 |  | Tratamento de ar (fan-coil) tipo Air Handling Unit de concepção modular, capacidade de 40 TR | un | 40354.1 | 5392.6 | 45746.7
6110120 |  | Tratamento de ar (fan-coil) tipo Air Handling Unit de concepção modular, capacidade de 50 TR | un | 36789.97 | 6579.85 | 43369.82
6110200 |  | Tratamento de ar compacta fancolete hidrônico tipo piso-teto, vazão de ar nominal 637 m³/h, capacidade de refrigeração 14.000 Btu/h - 1,2 TR | un | 3153.77 | 416.64 | 3570.41
6110210 |  | Tratamento de ar compacta fancolete hidrônico tipo piso-teto, vazão de ar nominal 1.215 m³/h, capacidade de refrigeração 25.000 Btu/h - 2,1 TR | un | 3602.88 | 520.8 | 4123.68
6110220 |  | Tratamento de ar compacta fancolete hidrônico tipo piso-teto, vazão de ar nominal 1.758 m³/h, capacidade de refrigeração 36.000 Btu/h - 3,0 TR | un | 4237.63 | 624.96 | 4862.59
6110230 |  | Tratamento de ar compacta fancolete hidrônico tipo piso-teto, vazão de ar nominal 2.166 m³/h, capacidade de refrigeração 48.000 Btu/h - 4,0 TR | un | 4444.41 | 677.04 | 5121.45
6110250 |  | Tratamento de ar compacta fancolete hidrônico tipo cassete, capacidade de refrigeração 20.000 Btu/h - 1,6 TR | un | 3017.05 | 326.13 | 3343.18
6110260 |  | Tratamento de ar compacta fancolete hidrônico tipo cassete, capacidade de refrigeração 25.000 Btu/h - 2,1 TR | un | 3433.41 | 326.13 | 3759.54
6110270 |  | Tratamento de ar compacta fancolete hidrônico tipo cassete, capacidade de refrigeração 32.000 Btu/h - 2,6 TR | un | 3909.56 | 326.13 | 4235.69
6110300 |  | Duto flexível aluminizado, seção circular de 10cm (4") | m | 6.82 | 9.05 | 15.87
6110310 |  | Duto flexível aluminizado, seção circular de 15cm (6") | m | 10 | 9.05 | 19.05
6110320 |  | Duto flexível aluminizado, seção circular de 20cm (8") | m | 11.88 | 9.05 | 20.93
6110380 |  | Duto em painel rígido de lã de vidro acústico, espessura 25 mm | m² | 110.58 | 65.1 | 175.68
6110400 |  | Damper corta fogo (DCF) tipo comporta, com elemento fusível e chave fim de curso. | m² | 3205.88 | 0 | 3205.88
6110401 |  | Damper de regulagem manual, tamanho: 0,10 m² a 0,14 m² | m² | 1009.26 | 84.55 | 1093.81
6110402 |  | Damper de regulagem manual, tamanho: 0,15 m² a 0,20 m² | m² | 864.69 | 65.33 | 930.02
6110403 |  | Damper de regulagem manual, tamanho: 0,21 m² a 0,40 m² | m² | 683.75 | 57.66 | 741.41
6110410 |  | Serviço de instalação de Damper Corta Fogo | un | 0 | 246.48 | 246.48
6110420 |  | Motor (atuador) a ser acoplado ao Damper corta fogo | un | 980.95 | 100.65 | 1081.6
6110430 |  | Tanque de compensação pressurizado, capacidade (volume mínimo) de 250 litros | un | 4478.05 | 1041.6 | 5519.65
6110440 |  | Registro de regulagem de vazão de ar | un | 138.56 | 30.74 | 169.3
6110510 |  | Difusor de ar de longo alcance tipo Jet-Nozzles, vazão de ar 1.330 m³/h | un | 705.56 | 88.39 | 793.95
6110511 |  | Difusor para insuflamento de ar com plenum, multivias e colarinho | m² | 2179.1 | 134.52 | 2313.62
6110512 |  | Difusor para insuflamento de ar com plenum, com 2 aberturas | m | 2301.24 | 33.55 | 2334.79
6110513 |  | Difusor de plástico, diâmetro 15 cm | un | 64.54 | 30.74 | 95.28
6110514 |  | Difusor de plástico, diâmetro 20 cm | un | 88.59 | 30.74 | 119.33
6110530 |  | Difusor de insuflação de ar tipo direcional, medindo 30 x 30 cm | un | 231.7 | 30.74 | 262.44
6110550 |  | Difusor de insuflação de ar tipo direcional, medindo 45 x 15 cm | un | 181.45 | 30.74 | 212.19
6110564 |  | Grelha de insuflação de ar em alumínio anodizado, de dupla deflexão, tamanho: até 0,10 m² | m² | 1517.58 | 188.3 | 1705.88
6110565 |  | Grelha de insuflação de ar em alumínio anodizado, de dupla deflexão, tamanho: acima de 0,10 m² até 0,50 m² | m² | 931.58 | 76.86 | 1008.44
6110566 |  | Grelha de insuflação de ar em alumínio anodizado, de dupla deflexão, tamanho: acima de 0,50 m² até 1,00 m² | m² | 756.32 | 38.43 | 794.75
6110567 |  | Grelha de porta, tamanho: 0,14 m² a 0,30 m² | m² | 928.3 | 84.55 | 1012.85
6110568 |  | Grelha de porta, tamanho: 0,07 m² a 0,13 m² | m² | 1186.4 | 111.44 | 1297.84
6110569 |  | Grelha de porta, tamanho: 0,03 m² a 0,06 m² | m² | 1897.98 | 184.46 | 2082.44
6110574 |  | Grelha de retorno/exaustão com registro, tamanho: 0,03 m² a 0,06 m² | m² | 1322.51 | 138.34 | 1460.85
6110575 |  | Grelha de retorno/exaustão com registro, tamanho: 0,07 m² a 0,13 m² | m² | 987.53 | 96.09 | 1083.62
6110576 |  | Grelha de retorno/exaustão com registro, tamanho: 0,14 m² a 0,19 m² | m² | 821.64 | 76.86 | 898.5
6110577 |  | Grelha de retorno/exaustão com registro, tamanho: 0,20 m² a 0,40 m² | m² | 721.55 | 65.33 | 786.88
6110578 |  | Grelha de retorno/exaustão com registro, tamanho: 0,41 m² a 0,65 m² | m² | 649.19 | 57.66 | 706.85
6110581 |  | Veneziana com tela e filtro G4 | m² | 1225.12 | 76.86 | 1301.98
6110582 |  | Veneziana com tela | m² | 657.24 | 46.12 | 703.36
6110583 |  | Veneziana com tela, tamanho 38,5 x 33 cm | un | 110.16 | 34.58 | 144.74
6110584 |  | Veneziana com tela, tamanho 78,5 x 33 cm | un | 176.58 | 46.12 | 222.7
6114 | Ventilação
6114005 |  | Caixa ventiladora com ventilador centrífugo, vazão 4.600 m³/h, pressão 30 mmCA - 220 / 380 V / 60HZ | un | 4327.66 | 1562.4 | 5890.06
6114015 |  | Caixa ventiladora com ventilador centrífugo, vazão 28.000 m³/h, pressão 30 mmCA - 220 / 380 V / 60HZ | un | 14099.32 | 3645.6 | 17744.92
6114050 |  | Caixa ventiladora com ventilador centrífugo, vazão 8.800 m³/h, pressão 35 mmCA - 220/380 V / 60Hz | un | 5919.9 | 201.3 | 6121.2
6114070 |  | Caixa ventiladora com ventilador centrífugo, vazão 1.710 m³/h, pressão 35 mmCA - 220/380 V / 60Hz | un | 3472.74 | 201.3 | 3674.04
6114080 |  | Caixa ventiladora com ventilador centrífugo, vazão 1.190 m³/h, pressão 35 mmCA - 220/380 V / 60Hz | un | 3154.4 | 201.3 | 3355.7
6114100 |  | Ventilador centrífugo de dupla aspiração "limite-load", vazão 20.000 m³/h, pressão 50 mmCA - 380/660 V / 60 Hz | un | 9192.58 | 472 | 9664.58
6115 | Controles para Fan-Coil e CAG
6115010 |  | Fonte de alimentação universal bivolt com saída de 24 V - 1,5 A - 35 W | un | 137.11 | 1.67 | 138.78
6115020 |  | Tomada simples de sobrepor universal 2P+T - 10 A - 250 V | un | 7.98 | 10.06 | 18.04
6115030 |  | Transformador abaixador, entrada 110/220V, saída 24V+24V, corrente secundário 6A | un | 174.14 | 1.67 | 175.81
6115040 |  | Atuador Floating de 40Nm, sinal de controle 3 e 2 pontos, tensão de entrada AC/DC 24V, IP 54 | un | 1338.1 | 10.28 | 1348.38
6115050 |  | Válvula motorizada esfera, com duas vias atuador floating, diâmetro 3/4" a 1 1/2" | un | 1214.11 | 15.41 | 1229.52
6115060 |  | Válvula de balanceamento diâmetro 1 " a 2-1/2" | un | 573.72 | 12 | 585.72
6115070 |  | Válvula borboleta na configuração wafer motorizada atuador floating diâmetro 3'' a 4" | un | 1604.78 | 15.41 | 1620.19
6115080 |  | Válvula duas vias on/off retorno elétrico diâmetro 1/2" a 3/4" | un | 218.63 | 15.41 | 234.04
6115090 |  | Válvula esfera motorizada de duas vias de atuador proporcional diâmetro 2" a 2-1/2" | un | 1164.51 | 15.41 | 1179.92
6115100 |  | Atuador proporcional de 10 Nm, tensão de entrada AC/DC 24 V - IP 54 | un | 728.58 | 10.28 | 738.86
6115110 |  | Válvula esfera duas vias flangeada, diâmetro 3'' | un | 1551.46 | 12 | 1563.46
6115120 |  | Acoplador a relé 24 VCC/VAC - 1 contato reversível | un | 73.97 | 5.03 | 79
6115130 |  | Chave de fluxo para ar | un | 201.6 | 50.9 | 252.5
6115140 |  | Repetidor de sinal I/I e V/I | un | 1026.75 | 34.78 | 1061.53
6115150 |  | Relé de corrente ajustável de 0 a 200 A | un | 282.93 | 25.16 | 308.09
6115160 |  | Sensor de temperatura ambiente PT100 - 2 fios | un | 142.31 | 50.9 | 193.21
6115163 |  | Pressostato diferencial para utilização em sistema central de ar condicionado, controle de pressão diferencial 55 de 414 kPa | un | 701.67 | 70.24 | 771.91
6115164 |  | Termostato de segurança com temperatura ajustável de 90°C - 110°C | un | 57.53 | 55.41 | 112.94
6115170 |  | Transmissor de pressão diferencial, operação de 0 a 750 Pa | un | 800.03 | 50.9 | 850.93
6115172 |  | Transmissor de pressão compacto, escala de pressão 0 a 10 Bar, sinal de saída 4 - 20 mA | un | 663.62 | 50.9 | 714.52
6115174 |  | Transmissor de temperatura e umidade para dutos, alta precisão, corrente de 0 a 20 mA, alimentação 12Vcc a 30Vcc | un | 1035.16 | 50.9 | 1086.06
6115181 |  | Controlador lógico programável para 16 entradas/16 saídas | un | 3238.43 | 234.79 | 3473.22
6115191 |  | Módulo de expansão para 4 canais de saída analógica | un | 2603.15 | 137.3 | 2740.45
6115196 |  | Módulo de expansão para 8 canais de entrada analógica | un | 3857.53 | 137.3 | 3994.83
6115201 |  | Módulo de expansão para 8 canais de entrada e saída digitais | un | 663.52 | 158.75 | 822.27
6120 | Reparos, conservações e complementos - GRUPO 61
6120040 |  | Cortina de ar com duas velocidades, para vão de 1,20 m | cj | 604.04 | 8.82 | 612.86
6120092 |  | Cortina de ar com duas velocidades, para vão de 1,50 m | cj | 783.81 | 8.82 | 792.63
6120100 |  | Ligação típica, (cavalete), para ar condicionado ´fancoil´, diâmetro de 1/2´ | cj | 768.05 | 356.37 | 1124.42
6120110 |  | Ligação típica, (cavalete), para ar condicionado ´fancoil´, diâmetro de 3/4´ | cj | 888.33 | 379.96 | 1268.29
6120120 |  | Ligação típica, (cavalete), para ar condicionado ´fancoil´, diâmetro de 1´ | cj | 1071.73 | 427.16 | 1498.89
6120130 |  | Ligação típica, (cavalete), para ar condicionado ´fancoil´, diâmetro de 1 1/4´ | cj | 1355.97 | 450.77 | 1806.74
6120450 |  | Duto em chapa de aço galvanizado | kg | 13.7 | 19.5 | 33.2
62 | COZINHA, REFEITÓRIO, LAVANDERIA INDUSTRIAL E EQUIPAMENTOS
6204 | Mobiliário e acessórios
6204060 |  | Tanque duplo com pés em aço inoxidável de 1600 x 700 x 850 mm | un | 3339.72 | 16.79 | 3356.51
6204070 |  | Mesa em aço inoxidável, largura até 700 mm | m | 1284.46 | 0 | 1284.46
6204090 |  | Mesa lateral em aço inoxidável com prateleira inferior, largura até 700 mm | m | 1419.13 | 0 | 1419.13
6220 | Reparos, conservações e complementos - GRUPO 62
6220330 |  | Coifa em aço inoxidável com filtro e exaustor axial - área até 3,00 m² | m² | 6875.15 | 0 | 6875.15
6220340 |  | Coifa em aço inoxidável com filtro e exaustor axial - área de 3,01 até 7,50 m² | m² | 6798.79 | 0 | 6798.79
6220350 |  | Coifa em aço inoxidável com filtro e exaustor axial - área de 7,51 até 16,00 m² | m² | 3723.45 | 0 | 3723.45
65 | RESFRIAMENTO E CONSERVAÇÃO DE MATERIAL PERECÍVEL
6501 | Câmara frigorífica para resfriado
6501210 |  | Câmara frigorífica para resfriados | m² | 1547.05 | 0 | 1547.05
6502 | Câmara frigorífica para congelado
6502100 |  | Câmara frigorífica para congelados | m² | 2139.9 | 0 | 2139.9
66 | SEGURANÇA, VIGILÂNCIA E CONTROLE, EQUIPAMENTO E SISTEMA
6602 | Controle de acessos e alarme
6602060 |  | Repetidora de sinais de ocorrências, do painel sinóptico da central de alarme | un | 954.83 | 10.06 | 964.89
6602090 |  | Detector de metais, tipo portal, microprocessado | un | 7494.13 | 0 | 7494.13
6602130 |  | Porteiro eletrônico com um interfone | cj | 141.51 | 33.55 | 175.06
6602239 |  | Sistema eletrônico de automatização de portão deslizante, para esforços até 800 kg | cj | 2616.67 | 0 | 2616.67
6602240 |  | Sistema eletrônico de automatização de portão deslizante, para esforços maior de 800 kg e até 1400 kg | cj | 3710.46 | 0 | 3710.46
6602460 |  | Vídeo porteiro eletrônico colorido, com um interfone | cj | 960.02 | 83.89 | 1043.91
6602500 |  | Central de alarme microprocessada, para até 125 zonas | un | 2113.35 | 10.06 | 2123.41
6602560 |  | Controlador de acesso com identificação por impressão digital (biometria) e software de gerenciamento | cj | 2379.83 | 458.08 | 2837.91
6608 | Equipamentos para sistema de segurança, vigilância e controle
6608061 |  | Mesa controladora híbrida para até 32 câmeras IPs, com teclado e joystick, compatível com sistema de CFTV, IP ou analógico | un | 2869.7 | 746.88 | 3616.58
6608081 |  | Mesa de apoio para até 6 monitores de 21,5" | un | 6080.04 | 30.25 | 6110.29
6608100 |  | Rack fechado padrão metálico, 19 x 12 Us x 470 mm | un | 590.02 | 233.4 | 823.42
6608110 |  | Rack fechado padrão metálico, 19 x 20 Us x 470 mm | un | 1070.82 | 233.4 | 1304.22
6608111 |  | Rack fechado de piso padrão metálico, 19 x 24 Us x 570 mm | un | 840.7 | 233.4 | 1074.1
6608115 |  | Rack fechado de piso padrão metálico, 19 x 44 Us x 770 mm | un | 1961.79 | 466.8 | 2428.59
6608131 |  | Monitor LCD ou LED colorido, tela plana de 21,5" | un | 690.41 | 7.44 | 697.85
6608240 |  | Filtro passivo e misturador de sinais VHF / UHF / CATV | un | 9.29 | 16.79 | 26.08
6608258 |  | Ponto de acesso de dados (Access Point), uso interno, compatível com PoE 802.3af | un | 803.45 | 134.2 | 937.65
6608260 |  | Modulador de canais VHF / UHF / CATV / CFTV | un | 232.79 | 33.55 | 266.34
6608270 |  | Amplificador de linha VHF / UHF com conector de F-50 dB | un | 484.96 | 10.06 | 495.02
6608324 |  | Câmera fixa colorida compacta com domo, para áreas internas e externas - 1,3 MP | un | 838.76 | 137.08 | 975.84
6608326 |  | Câmera fixa colorida tipo bullet, para áreas internas e externas - 1,3 MP | un | 3169.2 | 137.08 | 3306.28
6608328 |  | Câmera fixa colorida com domo, para áreas internas e externas - 5 MP | un | 9065.11 | 137.08 | 9202.19
6608340 |  | Unidade de disco rígido (HD) externo de 5 TB | un | 969.11 | 2.48 | 971.59
6608400 |  | Estação de monitoramento "WorkStation" para até 3 monitores - memória RAM de 8 GB | cj | 8323.85 | 177.28 | 8501.13
6608401 |  | Estação de monitoramento "WorkStation" para até 3 monitores - memória RAM de 16 GB | cj | 11703.68 | 177.28 | 11880.96
6608600 |  | Unidade gerenciadora digital de vídeo em rede (NVR) de até 8 câmeras IP, armazenamento de 6 TB, 1 interface de rede Fast Ethernet | un | 1105.7 | 118.18 | 1223.88
6608610 |  | Unidade gerenciadora digital de vídeo em rede (NVR) de até 16 câmeras IP, armazenamento de 12 TB, 1 interface de rede Gigabit Ethernet e 4 entradas de alarme | un | 1397.03 | 177.28 | 1574.31
6608620 |  | Unidade gerenciadora digital vídeo em rede (NVR) de até 32 câmeras IP, armazenamento de 48 TB, 2 interface de rede Gigabit Ethernet e 16 entradas de alarme | un | 3417.03 | 233.4 | 3650.43
6620 | Reparos, conservações e complementos - GRUPO 66
6620150 |  | Guia organizadora de cabos para rack, 19´ 1 U | un | 14.87 | 9.33 | 24.2
6620170 |  | Guia organizadora de cabos para rack, 19´ 2 U | un | 24.34 | 9.33 | 33.67
6620180 |  | Caixa de proteção com suporte para câmera fixa interna ou externa | un | 27.21 | 38.47 | 65.68
6620202 |  | Instalação de câmera fixa para CFTV | un | 0 | 137.08 | 137.08
6620212 |  | Instalação de câmera móvel para CFTV | un | 0 | 137.08 | 137.08
6620221 |  | Switch Gigabit para servidor central com 24 portas frontais e 2 portas SFP, capacidade 10 / 100 / 1000 Mbps | un | 11760.22 | 12.42 | 11772.64
6620225 |  | Switch Gigabit 24 portas com capacidade de 10/100/1000/Mbps | un | 1668.37 | 12.42 | 1680.79
67 | CAPTAÇÃO, ADUÇÃO E TRATAMENTO DE ÁGUA E ESGOTO, EQUIPAMENTOS E SISTEMA
6702 | Tratamento
6702160 |  | Medidor de vazão tipo calha Parshall com garganta W= 3´ | un | 1022.21 | 60.5 | 1082.71
6702210 |  | Tela galvanizada revestida em poliamida, malha de 10 mm | m² | 585.57 | 6.83 | 592.4
6702240 |  | Grade média em aço carbono, espaçamento de 2 cm com barras chatas de 1´ x 3/8´ | m² | 1340.11 | 6.83 | 1346.94
6702280 |  | Cesto em chapa de aço inoxidável com espessura de 1,5 mm e furos de 1/2´ | un | 622.96 | 3.41 | 626.37
6702301 |  | Peneira estática em poliéster reforçado de fibra de vidro (PRFV) com tela de aço inoxidável AISI 304, malha de 1,5 mm, vazão de 50 l/s | un | 17517 | 121.35 | 17638.35
6702320 |  | Comporta em fibra de vidro (stop log) - espessura de 10 mm | m² | 1678.93 | 21.96 | 1700.89
6702330 |  | Sistema de tratamento de águas cinzas e aproveitamento de águas pluviais, para reuso em fins não potáveis, vazão de 2 m³/h | un | 76510 | 0 | 76510
6702400 |  | Tanque em fibra de vidro (PRFV) com quebra ondas, capacidade de 25.000 l e misturador interno vertical em aço inoxidável | un | 46469.12 | 196.2 | 46665.32
6702410 |  | Sistema de tratamento de efluente por reator anaeróbio (UASB) e filtro aeróbio (FAS), para obras de segurança com vazão máxima horária 12 l/s | cj | 308075.92 | 0 | 308075.92
6702502 |  | Elaboração de projeto de sistema de estação compacta de tratamento de esgoto para vazão máxima horária 12 l/s e atendimento classe II, assessoria, documentação e aprovação na CETESB | cj | 4770.84 | 43036.14 | 47806.98
6702503 |  | Elaboração de projeto de sistema de estação compacta de tratamento de esgoto para vazão máxima horária 12 l/s, atendimento classe II, tratamento de nitrogênio e fósforo, assessoria, documentação e aprovação na CETESB | cj | 6603.49 | 51640.04 | 58243.53
68 | ELETRIFICAÇÃO, EQUIPAMENTOS E SISTEMA
6801 | Posteamento
6801600 |  | Poste de concreto circular, 200 kg, H = 7,00 m | un | 752.42 | 204.89 | 957.31
6801620 |  | Poste de concreto circular, 200 kg, H = 9,00 m | un | 828.24 | 204.89 | 1033.13
6801630 |  | Poste de concreto circular, 200 kg, H = 10,00 m | un | 1182.11 | 204.89 | 1387
6801640 |  | Poste de concreto circular, 200 kg, H = 11,00 m | un | 1024.85 | 204.89 | 1229.74
6801650 |  | Poste de concreto circular, 200 kg, H = 12,00 m | un | 1442.34 | 204.89 | 1647.23
6801670 |  | Poste de concreto circular, 300 kg, H = 9,00 m | un | 932.94 | 204.89 | 1137.83
6801730 |  | Poste de concreto circular, 400 kg, H = 9,00 m | un | 1096.6 | 204.89 | 1301.49
6801740 |  | Poste de concreto circular, 400 kg, H = 10,00 m | un | 1336.39 | 204.89 | 1541.28
6801750 |  | Poste de concreto circular, 400 kg, H = 11,00 m | un | 1443.25 | 204.89 | 1648.14
6801760 |  | Poste de concreto circular, 400 kg, H = 12,00 m | un | 1748.49 | 204.89 | 1953.38
6801790 |  | Poste de concreto circular, 600 kg, H = 10,00 m | un | 1381.85 | 204.89 | 1586.74
6801800 |  | Poste de concreto circular, 600 kg, H = 11,00 m | un | 1802.25 | 204.89 | 2007.14
6801810 |  | Poste de concreto circular, 600 kg, H = 12,00 m | un | 2142.68 | 204.89 | 2347.57
6801850 |  | Poste de concreto circular, 1000 kg, H = 12,00 m | un | 2961.94 | 204.89 | 3166.83
6802 | Estrutura específica
6802010 |  | Estai | un | 326.32 | 120.19 | 446.51
6802020 |  | Estrutura tipo M1 | un | 295.92 | 144.21 | 440.13
6802030 |  | Estrutura tipo M2 | un | 615.59 | 144.21 | 759.8
6802040 |  | Estrutura tipo N3 | un | 764.07 | 216.33 | 980.4
6802050 |  | Estrutura tipo M1 - N3 | un | 876.93 | 288.42 | 1165.35
6802060 |  | Estrutura tipo M4 | un | 1346.47 | 216.33 | 1562.8
6802070 |  | Estrutura tipo N2 | un | 692.88 | 216.33 | 909.21
6802090 |  | Estrutura tipo N4 | un | 1334.89 | 288.42 | 1623.31
6802100 |  | Armação secundária tipo 1C - 2R | un | 65.19 | 96.14 | 161.33
6802110 |  | Armação secundária tipo 1C - 3R | un | 70.56 | 96.14 | 166.7
6802120 |  | Armação secundária tipo 2C - 3R | un | 114.48 | 120.19 | 234.67
6802140 |  | Armação secundária tipo 4C - 6R | un | 228.96 | 144.21 | 373.17
6820 | Reparos, conservações e complementos - GRUPO 68
6820010 |  | Recolocação de poste de madeira | un | 147.72 | 161.73 | 309.45
6820040 |  | Braçadeira circular em aço carbono galvanizado, diâmetro nominal de 140 até 300 mm | un | 31.36 | 11.81 | 43.17
6820050 |  | Cruzeta em aço carbono galvanizado perfil ´L´ 75 x 75 x 8 mm, comprimento 2500 mm | un | 362.35 | 23.61 | 385.96
6820120 |  | Bengala em PVC para ramal de entrada, diâmetro de 32 mm | un | 18.28 | 23.49 | 41.77
69 | TELEFONIA, LÓGICA E TRANSMISSÃO DE DADOS, EQUIPAMENTOS E SISTEMA
6903 | Distribuição e comando, caixas e equipamentos específicos
6903090 |  | Aparelho telefônico multifrequencial, com teclas ´FLASH´, ´HOOK´, ´PAUSE´, ´LND´, ´MODE´ | un | 43.2 | 0 | 43.2
6903130 |  | Caixa subterrânea de entrada de telefonia, tipo R1 (600 x 350 x 500) mm, padrão TELEBRÁS, com tampa | un | 224.08 | 42.27 | 266.35
6903140 |  | Caixa subterrânea de entrada de telefonia, tipo R2 (1070 x 520 x 500) mm, padrão TELEBRÁS, com tampa | un | 484.3 | 89.92 | 574.22
6903310 |  | Caixa de tomada em poliamida e tampa para piso elevado, com 4 alojamentos para elétrica e até 8 alojamentos para telefonia e dados | un | 117.92 | 13.42 | 131.34
6903340 |  | Conector RJ-45 fêmea - categoria 6 | un | 23.72 | 5.03 | 28.75
6903360 |  | Conector RJ-45 fêmea - categoria 6A | un | 97.77 | 5.03 | 102.8
6903400 |  | Central PABX híbrida de telefonia para 8 linhas tronco e 24 ramais digital e analógico | cj | 4982.7 | 0 | 4982.7
6903410 |  | Central PABX híbrida de telefonia para 8 linhas tronco e 128 ramais digital e analógico | cj | 23505.44 | 0 | 23505.44
6903420 |  | Central PABX híbrida de telefonia para 8 linhas tronco e 128 ramais digital e analógico, com recursos PBX Networking | cj | 52692.05 | 0 | 52692.05
6905 | Estabilização de tensão
6905010 |  | Estabilizador eletrônico de tensão, monofásico, com potência de 5 kVA | un | 6467.03 | 50.34 | 6517.37
6905040 |  | Estabilizador eletrônico de tensão, monofásico, com potência de 10 kVA | un | 9116.21 | 50.34 | 9166.55
6905230 |  | Estabilizador eletrônico de tensão, trifásico, com potência de 40 kVA | un | 27467.66 | 50.34 | 27518
6906 | Sistemas ininterruptos de energia
6906020 |  | Sistema ininterrupto de energia, trifásico on line de 10 kVA (220 V/220 V), com autonomia de 15 minutos | un | 29775.92 | 94.4 | 29870.32
6906030 |  | Sistema ininterrupto de energia, trifásico on line de 20 kVA (220 V/208 V-108 V), com autonomia 15 minutos | un | 40408.23 | 94.4 | 40502.63
6906040 |  | Sistema ininterrupto de energia, trifásico on line senoidal de 15 kVA (208 V/110 V), com autonomia de 15 minutos | un | 38977.86 | 94.4 | 39072.26
6906050 |  | Sistema ininterrupto de energia, monofásico, com potência de 2 kVA | un | 4388.07 | 67.1 | 4455.17
6906080 |  | Sistema ininterrupto de energia, monofásico on line senoidal de 5 kVA (220 V/110 V), com autonomia de 15 minutos | un | 12159.75 | 94.4 | 12254.15
6906100 |  | Sistema ininterrupto de energia, monofásico, com potência entre 5 a 7,5 kVA | un | 17019.6 | 67.1 | 17086.7
6906110 |  | Sistema ininterrupto de energia, monofásico de 600 VA (127 V/127 V), com autonomia de 10 a 15 minutos | un | 611.43 | 33.55 | 644.98
6906120 |  | Sistema ininterrupto de energia, trifásico on line senoidal de 10 kVA (220 V/110 V), com autonomia de 2 horas | un | 42341.41 | 94.4 | 42435.81
6906200 |  | Sistema ininterrupto de energia, trifásico on line de 20 kVA (220/127 V), com autonomia de 15 minutos | un | 42682.05 | 94.4 | 42776.45
6906210 |  | Sistema ininterrupto de energia, trifásico on line de 60 kVA (220/127 V), com autonomia de 15 minutos | un | 99713.61 | 94.4 | 99808.01
6906220 |  | Sistema ininterrupto de energia, trifásico on line de 80 kVA (220/127 V), com autonomia de 15 minutos | un | 122773.02 | 94.4 | 122867.42
6906240 |  | Sistema ininterrupto de energia, trifásico on line de 20 kVA (380/220 V), com autonomia de 15 minutos | un | 40191.3 | 94.4 | 40285.7
6906280 |  | Sistema ininterrupto de energia, trifásico on line senoidal de 5 kVA (220/110 V), com autonomia de 15 minutos | un | 19201.75 | 94.4 | 19296.15
6906290 |  | Sistema ininterrupto de energia, trifásico on line senoidal de 10 kVA (220/110 V), com autonomia de 10 a 15 minutos | un | 25617.34 | 94.4 | 25711.74
6906300 |  | Sistema ininterrupto de energia, trifásico on line senoidal de 50 kVA (220/110 V), com autonomia de 15 minutos | un | 70508.89 | 94.4 | 70603.29
6906320 |  | Sistema ininterrupto de energia, trifásico on line senoidal de 7,5 kVA (220/110 V), com autonomia de 15 minutos | un | 22911.46 | 94.4 | 23005.86
6906390 |  | Sistema ininterrupto de energia, trifásico on line senoidal de 40 kVA (380/220 V), com autonomia de 15 minutos | un | 72154.16 | 94.4 | 72248.56
6908 | Equipamentos para informática
6908010 |  | Distribuidor interno óptico - 1 U para até 24 fibras | un | 482.41 | 38.47 | 520.88
6909 | Sistema de rede
6909250 |  | Patch cords de 1,50 ou 3,00 m - RJ-45 / RJ-45 - categoria 6A | un | 29.39 | 6.71 | 36.1
6909260 |  | Patch panel de 24 portas - categoria 6 | un | 625.09 | 26.84 | 651.93
6909300 |  | Voice panel de 50 portas - categoria 3 | un | 363.76 | 26.84 | 390.6
6909360 |  | Patch cords de 2,00 ou 3,00 m - RJ-45 / RJ-45 - categoria 6A | un | 115.65 | 6.71 | 122.36
6909370 |  | Transceptor Gigabit SX - LC conectável de formato pequeno (SFP) | un | 1157.17 | 2.48 | 1159.65
6910 | Telecomunicações
6910130 |  | Amplificador de potência para VHF e CATV-50 dB, frequência 40 a 550 MHz | un | 496.22 | 15.38 | 511.6
6910140 |  | Antena parabólica com captador de sinais e modulador de áudio e vídeo | cj | 337.47 | 268.4 | 605.87
6920 | Reparos, conservações e complementos - GRUPO 69
6920010 |  | Arame de espinar em aço inoxidável nu, para TV a cabo | m | 0.3 | 3.36 | 3.66
6920040 |  | Isolador roldana em porcelana de 72 x 72 mm | un | 4.33 | 6.71 | 11.04
6920050 |  | Suporte para isolador roldana tipo DM, padrão TELEBRÁS | un | 1.45 | 6.71 | 8.16
6920070 |  | Fita em aço inoxidável para poste de 0,50 m x 19 mm, com fecho em aço inoxidável | un | 1.65 | 6.71 | 8.36
6920100 |  | Tampa para caixa R1, padrão TELEBRÁS | un | 161.88 | 7.45 | 169.33
6920110 |  | Tampa para caixa R2, padrão TELEBRÁS | un | 370.82 | 7.45 | 378.27
6920130 |  | Bloco de ligação interna para 10 pares, BLI-10 | un | 4.82 | 11.81 | 16.63
6920140 |  | Bloco de ligação com engate rápido para 10 pares, BER-10 | un | 18.82 | 11.81 | 30.63
6920170 |  | Calha de aço com 4 tomadas 2P+T - 250 V, com cabo | un | 60.36 | 1.37 | 61.73
6920180 |  | Cordão óptico duplex, multimodo com conector LC/LC - 2,5 m | un | 101.49 | 7.69 | 109.18
6920200 |  | Bandeja fixa para rack, 19" x 500 mm | un | 61.76 | 4.96 | 66.72
6920210 |  | Bandeja fixa para rack, 19" x 800 mm | un | 84.01 | 4.96 | 88.97
6920220 |  | Bandeja deslizante para rack, 19" x 800 mm | un | 150.49 | 4.96 | 155.45
6920230 |  | Calha de aço com 8 tomadas 2P+T - 250 V, com cabo | un | 60 | 1.37 | 61.37
6920240 |  | Calha de aço com 12 tomadas 2P+T - 250 V, com cabo | un | 81.54 | 1.37 | 82.91
6920248 |  | Painel frontal cego - 19" x 1 U | un | 7.79 | 2.73 | 10.52
6920250 |  | Painel frontal cego - 19" x 2 U | un | 8.53 | 2.73 | 11.26
6920260 |  | Protetor de surto híbrido para rede de telecomunicações | un | 17.34 | 12.69 | 30.03
6920270 |  | Divisor interno com 1 entrada e 2 saídas - 75 Ohms | un | 6.16 | 7.69 | 13.85
6920280 |  | Divisor interno com 1 entrada e 4 saídas - 75 Ohms | un | 10.52 | 7.69 | 18.21
6920290 |  | Tomada blindada para VHF/UHF, CATV e FM, frequência 5 MHz a 1 GHz | un | 8.71 | 7.69 | 16.4
6920300 |  | Bloco de distribuição com protetor de surtos, para 10 pares, BTDG-10 | un | 25.12 | 13.04 | 38.16
6920340 |  | Tomada para TV, tipo pino Jack, com placa | un | 7.82 | 6.71 | 14.53
6920350 |  | Caixa de emenda ventilada, em polipropileno, para até 200 pares | un | 95.49 | 23.61 | 119.1
97 | SINALIZAÇÃO E COMUNICAÇÃO VISUAL
9702 | Placas, pórticos e obeliscos arquitetônicos
9702030 |  | Placa comemorativa em aço inoxidável escovado | m² | 5951.54 | 60.5 | 6012.04
9702036 |  | Placa de identificação em PVC com texto em vinil | m² | 384.36 | 60.5 | 444.86
9702190 |  | Placa de identificação em acrílico com texto em vinil | m² | 733.34 | 60.5 | 793.84
9702193 |  | Placa de sinalização em PVC fotoluminescente (200x200mm), com indicação de equipamentos de alarme, detecção e extinção de incêndio | un | 7.65 | 4.39 | 12.04
9702194 |  | Placa de sinalização em PVC fotoluminescente (150x150mm), com indicação de equipamentos de combate à incêndio e alarme | un | 6.55 | 4.39 | 10.94
9702195 |  | Placa de sinalização em PVC fotoluminescente (240x120mm), com indicação de rota de evacuação e saída de emergência | un | 10.64 | 4.39 | 15.03
9702196 |  | Placa de sinalização em PVC fotoluminescente, com identificação de pavimentos | un | 7.8 | 4.39 | 12.19
9702197 |  | Placa de sinalização em PVC, com indicação de alerta | un | 5.88 | 4.39 | 10.27
9702198 |  | Placa de sinalização em PVC, com indicação de proibição normativa | un | 7.68 | 4.39 | 12.07
9702210 |  | Placa de sinalização em PVC para ambientes | un | 166.7 | 2.49 | 169.19
9703 | Pintura de letras e pictogramas
9703010 |  | Sinalização com pictograma em tinta acrílica | un | 6.92 | 35.21 | 42.13
9704 | Pintura de sinalização viária
9704010 |  | Sinalização horizontal com tinta vinílica ou acrílica | m² | 24.48 | 0 | 24.48
9704015 |  | Sinalização horizontal em tinta a base de resina acrílica emulsionada em água | m² | 48.16 | 0 | 48.16
9704020 |  | Sinalização horizontal com termoplástico tipo Hot-spray | m² | 36 | 0 | 36
9704035 |  | Sinalização horizontal em massa termoplástica à quente por extrusão - esp. 3,0 mm, para faixas | m² | 92.62 | 0 | 92.62
9704036 |  | Sinalização horizontal em massa termoplástica à quente por extrusão - esp. 3,0 mm, para legendas | m² | 105.48 | 0 | 105.48
9704038 |  | Sinalização horizontal em massa termoplástica à quente por aspersão - esp. 1,5 mm, para faixas | m² | 68.6 | 0 | 68.6
9704040 |  | Sinalização horizontal em termoplástico de alto relevo | m² | 166.42 | 0 | 166.42
9704050 |  | Sinalização horizontal em laminado elastoplástico retrorefletivo e antiderrapante, para símbolos e letras | m² | 170.5 | 0 | 170.5
9704060 |  | Sinalização horizontal em plástico a frio manual, para faixas | m² | 176 | 0 | 176
9705 | Placas, pórticos e sinalização viária
9705070 |  | Manta de borracha para sinalização em estacionamento e proteção de coluna e parede, de 1000 x 750 mm e espessura 10 mm | un | 78.51 | 5.14 | 83.65
9705080 |  | Cantoneira de borracha para sinalização em estacionamento e proteção de coluna, de 750 x 100 x 100 mm e espessura 10 mm | un | 25.65 | 1.06 | 26.71
9705100 |  | Sinalização vertical em placa de aço galvanizada com pintura em esmalte sintético | m² | 648.7 | 42.56 | 691.26
9705130 |  | Colocação de placa em suporte de madeira / metálico - solo | m² | 42.13 | 0 | 42.13
9705140 |  | Suporte de perfil metálico galvanizado | kg | 15.81 | 0 | 15.81
9705170 |  | Botoeira convencional para pedestre | un | 256.88 | 15.97 | 272.85
9705175 |  | Botoeira sonora para deficientes visuais | un | 2621.5 | 35.47 | 2656.97
9705180 |  | Tacha tipo I monodirecional refletiva | un | 7.56 | 5.76 | 13.32
9705181 |  | Tacha tipo II monodirecional refletiva | un | 7.73 | 5.76 | 13.49
9705185 |  | Tacha tipo I bidirecional refletiva | un | 8.58 | 5.76 | 14.34
9705186 |  | Tacha tipo II bidirecional refletiva | un | 8.99 | 5.76 | 14.75
9705190 |  | Tacha refletiva de vidro temperado | un | 15.74 | 5.76 | 21.5
9705200 |  | Tachão tipo I monodirecional refletivo | un | 24.7 | 6.44 | 31.14
9705205 |  | Tachão tipo I bidirecional refletivo | un | 25.69 | 6.44 | 32.13
9705210 |  | Segregador (bate rodas) refletivo | un | 61.03 | 7.69 | 68.72
98 | ARQUITETURA DE INTERIORES
9802 | Mobiliário
9802210 |  | Banco de madeira com encosto e pés em ferro fundido pintado | un | 402.26 | 0 | 402.26

## Boletim_178_Sem_Desoneração
CPOS - COMPANHIA PAULISTA DE OBRAS E SERVIÇOS
BOLETIM REFERENCIAL DE CUSTOS - TABELA DE SERVIÇOS
SEM DESONERAÇÃO (ONERADO)
VERSÃO 178
Vigência: a partir de 02/03/20
|  |  | BDI : 0,00 % |  |  | L.S.: 129,24 %
Referência | Descrição |  | Un | Material | Mão de Obra | Custo Total
01 | SERVIÇO TÉCNICO ESPECIALIZADO
01.02 | Parecer técnico
01.02.071 |  | Parecer técnico de fundações, contenções e recomendações gerais, para empreendimentos com área construída até 1.000 m² | un | 0 | 4985.52 | 4985.52
01.02.081 |  | Parecer técnico de fundações, contenções e recomendações gerais, para empreendimentos com área construída de 1.001 a 2.000 m² | un | 0 | 6629.78 | 6629.78
01.02.091 |  | Parecer técnico de fundações, contenções e recomendações gerais, para empreendimentos com área construída de 2.001 a 5.000 m² | un | 0 | 11325.12 | 11325.12
01.02.101 |  | Parecer técnico de fundações, contenções e recomendações gerais, para empreendimentos com área construída de 5.001 a 10.000 m² | un | 0 | 15528.09 | 15528.09
01.02.111 |  | Parecer técnico de fundações, contenções e recomendações gerais, para empreendimentos com área construída acima de 10.000 m² | un | 0 | 18095.59 | 18095.59
01.06 | Projeto de instalações elétricas
01.06.021 |  | Elaboração de projeto de adequação de entrada de energia elétrica junto a concessionária, com medição em baixa tensão e demanda até 75 kVA | un | 0 | 6593.2 | 6593.2
01.06.031 |  | Elaboração de projeto de adequação de entrada de energia elétrica junto a concessionária, com medição em média tensão, subestação simplificada e demanda de 75 kVA a 300 kVA | un | 0 | 11167.5 | 11167.5
01.06.032 |  | Elaboração de projeto de adequação de entrada de energia elétrica junto a concessionária, com medição em média tensão e demanda de 75 kVA a 300 kVA | un | 0 | 15111.8 | 15111.8
01.06.041 |  | Elaboração de projeto de adequação de entrada de energia elétrica junto a concessionária, com medição em média tensão e demanda acima de 300 kVA a 2 MVA | un | 0 | 20100.5 | 20100.5
01.17 | Projeto executivo
01.17.031 |  | Projeto executivo de arquitetura em formato A1 | un | 0 | 2557.13 | 2557.13
01.17.041 |  | Projeto executivo de arquitetura em formato A0 | un | 0 | 3447.12 | 3447.12
01.17.051 |  | Projeto executivo de estrutura em formato A1 | un | 0 | 1885.69 | 1885.69
01.17.061 |  | Projeto executivo de estrutura em formato A0 | un | 0 | 2574.27 | 2574.27
01.17.071 |  | Projeto executivo de instalações hidráulicas em formato A1 | un | 0 | 809.1 | 809.1
01.17.081 |  | Projeto executivo de instalações hidráulicas em formato A0 | un | 0 | 1075.41 | 1075.41
01.17.111 |  | Projeto executivo de instalações elétricas em formato A1 | un | 0 | 902.18 | 902.18
01.17.121 |  | Projeto executivo de instalações elétricas em formato A0 | un | 0 | 1249.07 | 1249.07
01.17.151 |  | Projeto executivo de climatização em formato A1 | un | 0 | 1741.97 | 1741.97
01.17.161 |  | Projeto executivo de climatização em formato A0 | un | 0 | 2373.66 | 2373.66
01.17.171 |  | Projeto executivo de chuveiros automáticos em formato A1 | un | 0 | 1466.06 | 1466.06
01.17.181 |  | Projeto executivo de chuveiros automáticos em formato A0 | un | 0 | 1896.16 | 1896.16
01.20 | Levantamento topográfico e geofísico
01.20.010 |  | Taxa de mobilização e desmobilização de equipamentos para execução de levantamento topográfico | tx | 1141.15 | 0 | 1141.15
01.20.691 |  | Levantamento planimétrico cadastral com áreas ocupadas predominantemente por comunidades - área até 20.000 m² (mínimo de 3.500 m²) | m² | 0.32 | 0.41 | 0.73
01.20.701 |  | Levantamento planimétrico cadastral com áreas ocupadas predominantemente por comunidades - área acima de 20.000 m² até 200.000 m² | m² | 0.26 | 0.33 | 0.59
01.20.711 |  | Levantamento planimétrico cadastral com áreas ocupadas predominantemente por comunidades - área acima de 200.000 m² | m² | 0.21 | 0.26 | 0.47
01.20.721 |  | Levantamento planimétrico cadastral com áreas até 50% de ocupação - área até 20.000 m² (mínimo de 3.500 m²) | m² | 0.28 | 0.37 | 0.65
01.20.731 |  | Levantamento planimétrico cadastral com áreas até 50% de ocupação - área acima de 20.000 m² até 200.000 m² | m² | 0.13 | 0.39 | 0.52
01.20.741 |  | Levantamento planimétrico cadastral com áreas até 50% de ocupação - área acima de 200.000 m² | m² | 0.18 | 0.22 | 0.4
01.20.751 |  | Levantamento planimétrico cadastral com áreas acima de 50% de ocupação - área até 20.000 m² (mínimo de 4.000 m²) | m² | 0.25 | 0.33 | 0.58
01.20.761 |  | Levantamento planimétrico cadastral com áreas acima de 50% de ocupação - área acima de 20.000 m² até 200.000 m² | m² | 0.21 | 0.27 | 0.48
01.20.771 |  | Levantamento planimétrico cadastral com áreas acima de 50% de ocupação - área acima de 200.000 m² | m² | 0.21 | 0.26 | 0.47
01.20.781 |  | Levantamento planialtimétrico cadastral com áreas ocupadas predominantemente por comunidades - área até 20.000 m² (mínimo de 3.500 m²) | m² | 0.36 | 0.45 | 0.81
01.20.791 |  | Levantamento planialtimétrico cadastral com áreas ocupadas predominantemente por comunidades - área acima de 20.000 m² até 200.000 m² | m² | 0.28 | 0.35 | 0.63
01.20.801 |  | Levantamento planialtimétrico cadastral com áreas ocupadas predominantemente por comunidades - área acima de 200.000 m² | m² | 0.21 | 0.27 | 0.48
01.20.811 |  | Levantamento planialtimétrico cadastral com áreas até 50% de ocupação - área até 20.000 m² (mínimo de 4.000 m²) | m² | 0.29 | 0.37 | 0.66
01.20.821 |  | Levantamento planialtimétrico cadastral com áreas até 50% de ocupação - área acima de 20.000 m² até 200.000 m² | m² | 0.23 | 0.3 | 0.53
01.20.831 |  | Levantamento planialtimétrico cadastral com áreas até 50% de ocupação - área acima de 200.000 m² | m² | 0.2 | 0.26 | 0.46
01.20.841 |  | Levantamento planialtimétrico cadastral com áreas acima de 50% de ocupação - área até 20.000 m² (mínimo de 3.500 m²) | m² | 0.34 | 0.42 | 0.76
01.20.851 |  | Levantamento planialtimétrico cadastral com áreas acima de 50% de ocupação - área acima de 20.000 m² até 200.000 m² | m² | 0.22 | 0.29 | 0.51
01.20.861 |  | Levantamento planialtimétrico cadastral com áreas acima de 50% de ocupação - área acima de 200.000 m² | m² | 0.13 | 0.31 | 0.44
01.20.871 |  | Levantamento planialtimétrico cadastral em área rural até 2 alqueires (mínimo de 10.000 m²) | m² | 0.14 | 0.17 | 0.31
01.20.881 |  | Levantamento planialtimétrico cadastral em área rural acima de 2 até 5 alqueires | m² | 0.1 | 0.13 | 0.23
01.20.891 |  | Levantamento planialtimétrico cadastral em área rural acima de 5 até 10 alqueires | m² | 0.08 | 0.11 | 0.19
01.20.901 |  | Levantamento planialtimétrico cadastral em área rural acima de 10 alqueires | m² | 0.07 | 0.1 | 0.17
01.20.911 |  | Transporte de referência de nível (RN) - classe IIN (mínimo de 2 km) | km | 519.95 | 525 | 1044.95
01.20.921 |  | Implantação de marcos através de levantamento com GPS (mínimo de 3 marcos) | un | 586.53 | 358.84 | 945.37
01.21 | Estudo geotécnico (sondagem)
01.21.010 |  | Taxa de mobilização e desmobilização de equipamentos para execução de sondagem | tx | 886.42 | 0 | 886.42
01.21.090 |  | Taxa de mobilização e desmobilização de equipamentos para execução de sondagem rotativa | tx | 4536.63 | 0 | 4536.63
01.21.100 |  | Sondagem do terreno a trado | m | 75.78 | 0 | 75.78
01.21.110 |  | Sondagem do terreno à percussão (mínimo de 30 m) | m | 83.55 | 0 | 83.55
01.21.120 |  | Sondagem do terreno rotativa em solo | m | 300.1 | 0 | 300.1
01.21.130 |  | Sondagem do terreno rotativa em rocha | m | 834.77 | 0 | 834.77
01.21.140 |  | Sondagem do terreno à percussão com a utilização de torquímetro (mínimo de 30 m) | m | 76.08 | 0 | 76.08
01.23 | Tratamento, recuperação e trabalhos especiais em concreto
01.23.010 |  | Taxa de mobilização e desmobilização de equipamentos para execução de corte em concreto armado | tx | 295.87 | 0 | 295.87
01.23.020 |  | Limpeza de armadura com escova de aço | m² | 1.83 | 4.73 | 6.56
01.23.030 |  | Preparo de ponte de aderência com adesivo a base de epóxi | m² | 85.32 | 34.96 | 120.28
01.23.040 |  | Tratamento de armadura com produto anticorrosivo a base de zinco | m² | 13.43 | 30.58 | 44.01
01.23.060 |  | Corte de concreto deteriorado inclusive remoção dos detritos | m² | 0 | 23.66 | 23.66
01.23.070 |  | Demarcação de área com disco de corte diamantado | m | 0.67 | 3.5 | 4.17
01.23.100 |  | Demolição de concreto armado com preservação de armadura, para reforço e recuperação estrutural | m³ | 0 | 357.03 | 357.03
01.23.140 |  | Furação de 1 1/4" em concreto armado | m | 156.36 | 0 | 156.36
01.23.150 |  | Furação de 1 1/2" em concreto armado | m | 162.41 | 0 | 162.41
01.23.160 |  | Furação de 2 1/4" em concreto armado | m | 187.75 | 0 | 187.75
01.23.190 |  | Furação de 2 1/2" em concreto armado | m | 193.62 | 0 | 193.62
01.23.200 |  | Taxa de mobilização e desmobilização de equipamentos para execução de perfuração em concreto | tx | 159.75 | 0 | 159.75
01.23.221 |  | Furação para até 10mm x 100mm em concreto armado, inclusive colagem de armadura (para até 8mm) | un | 6.55 | 0 | 6.55
01.23.222 |  | Furação para 12,5mm x 100mm em concreto armado, inclusive colagem de armadura (para 10mm) | un | 7.51 | 0 | 7.51
01.23.223 |  | Furação para 16mm x 100mm em concreto armado, inclusive colagem de armadura (para 12,5mm) | un | 9.49 | 0 | 9.49
01.23.231 |  | Furação para até 10mm x 150mm em concreto armado, inclusive colagem de armadura (para até 8mm) | un | 9.49 | 0 | 9.49
01.23.232 |  | Furação para 12,5mm x 150mm em concreto armado, inclusive colagem de armadura (para 10mm) | un | 11.56 | 0 | 11.56
01.23.233 |  | Furação para 16mm x 150mm em concreto armado, inclusive colagem de armadura (para 12,5mm) | un | 14.79 | 0 | 14.79
01.23.234 |  | Furação para 20mm x 150mm em concreto armado, inclusive colagem de armadura (para 16mm) | un | 16.9 | 0 | 16.9
01.23.236 |  | Furação para até 10mm x 200mm em concreto armado, inclusive colagem de armadura (para 8mm) | un | 13.1 | 0 | 13.1
01.23.237 |  | Furação para 12,5mm x 200mm em concreto armado, inclusive colagem de armadura (para 10mm) | un | 15.15 | 0 | 15.15
01.23.238 |  | Furação para 16mm x 200mm em concreto armado, inclusive colagem de armadura (para 12,5mm) | un | 19.38 | 0 | 19.38
01.23.239 |  | Furação para 20mm x 200mm em concreto armado, inclusive colagem de armadura (para 16mm) | un | 23.5 | 0 | 23.5
01.23.254 |  | Furação de 1" em concreto armado | m | 179.04 | 0 | 179.04
01.23.260 |  | Furação de 2" em concreto armado | m | 202.65 | 0 | 202.65
01.23.264 |  | Furação de 3" em concreto armado | m | 232.83 | 0 | 232.83
01.23.270 |  | Furação de 4" em concreto armado | m | 266.01 | 0 | 266.01
01.23.274 |  | Furação de 5" em concreto armado | m | 309.01 | 0 | 309.01
01.23.280 |  | Furação de 6" em concreto armado | m | 364.19 | 0 | 364.19
01.23.510 |  | Corte vertical em concreto armado, espessura de 15 cm | m | 181.62 | 0 | 181.62
01.23.700 |  | Taxa de mobilização e desmobilização para reforço estrutural com fibra de carbono | tx | 975.68 | 3201.49 | 4177.17
01.23.701 |  | Preparação de substrato para colagem de fibra de carbono, mediante lixamento e/ou apicoamento e escovação | m² | 4.87 | 34.18 | 39.05
01.23.702 |  | Fibra de carbono para reforço estrutural de alta resistência - 300 g/m² | m² | 160.94 | 243.43 | 404.37
01.27 | Estudo e programa ambientais
01.27.011 |  | Projeto e implementação de gerenciamento integrado de resíduos sólidos e gestão de perdas | un | 144.7 | 7014.27 | 7158.97
01.27.021 |  | Projeto e implementação de educação ambiental | un | 144.7 | 9451.84 | 9596.54
01.27.031 |  | Projeto e implementação de controle ambiental de obra | un | 144.7 | 8369.67 | 8514.37
01.27.041 |  | Laudo de caracterização de vegetação | un | 417.7 | 19307.29 | 19724.99
01.27.051 |  | Laudo de caracterização da fauna associada à flora | un | 417.7 | 29651.46 | 30069.16
01.27.061 |  | Projeto e implementação de monitoramento da fauna durante a obra | un | 417.7 | 11780.81 | 12198.51
01.27.071 |  | Laudo de autodepuração | un | 339.7 | 14147.57 | 14487.27
01.27.091 |  | Estudo de impacto de vizinhança, em área urbana até 10.000 m² | un | 207.1 | 22920.4 | 23127.5
01.28 | Poço profundo
01.28.010 |  | Taxa de mobilização e desmobilização de equipamentos para execução de perfuração para poço profundo - profundidade até 200 m | tx | 8382.84 | 0 | 8382.84
01.28.020 |  | Taxa de mobilização e desmobilização de equipamentos para execução de perfuração para poço profundo - profundidade acima de 200 m e até 300 m | tx | 10542.95 | 0 | 10542.95
01.28.030 |  | Taxa de mobilização e desmobilização de equipamentos para execução de perfuração para poço profundo - profundidade acima de 300 m | tx | 15396.56 | 0 | 15396.56
01.28.040 |  | Perfuração rotativa para poço profundo em camadas de solos sedimentares, diâmetro de 8 1/2" (215,90 mm) | m | 378.81 | 0 | 378.81
01.28.050 |  | Perfuração rotativa para poço profundo em aluvião, arenito, ou solos sedimentados em geral, diâmetro de 10" (250 mm) | m | 403.03 | 0 | 403.03
01.28.060 |  | Perfuração rotativa para poço profundo em aluvião, arenito, ou solos sedimentados em geral, diâmetro de 12" (300 mm) | m | 520.1 | 0 | 520.1
01.28.070 |  | Perfuração rotativa para poço profundo em aluvião, arenito, ou solos sedimentados em geral, diâmetro de 14" (350 mm) | m | 750.21 | 0 | 750.21
01.28.080 |  | Perfuração rotativa para poço profundo em aluvião, arenito, ou solos sedimentados em geral, diâmetro de 16" (400 mm) | m | 917.09 | 0 | 917.09
01.28.090 |  | Perfuração rotativa para poço profundo em aluvião, arenito, ou solos sedimentados em geral, diâmetro de 18" (450 mm) | m | 1158.05 | 0 | 1158.05
01.28.100 |  | Perfuração rotativa para poço profundo em aluvião, arenito, ou solos sedimentados em geral, diâmetro de 20" (500 mm) | m | 1131.06 | 0 | 1131.06
01.28.110 |  | Perfuração rotativa para poço profundo em aluvião, arenito, ou solos sedimentados em geral, diâmetro de 22" (550 mm) | m | 1314.81 | 0 | 1314.81
01.28.120 |  | Perfuração rotativa para poço profundo em aluvião, arenito, ou solos sedimentados em geral, diâmetro de 26" (650 mm) | m | 1804.35 | 0 | 1804.35
01.28.130 |  | Perfuração rotativa para poço profundo em solos e/ou rocha metassedimentar alterada em geral, diâmetro de 20" (508 mm) | m | 688.43 | 0 | 688.43
01.28.140 |  | Perfuração roto-pneumática para poço profundo em rocha metassedimentar em geral, diâmetro de 12 1/4" (311,15 mm) | m | 950.34 | 0 | 950.34
01.28.150 |  | Perfuração rotativa para poço profundo em rocha sã (basalto), diâmetro de 14" (350 mm) | m | 2930.09 | 0 | 2930.09
01.28.160 |  | Perfuração rotativa para poço profundo em rocha alterada (basalto alterado), diâmetro de 8" (200 mm) | m | 283.59 | 0 | 283.59
01.28.170 |  | Perfuração rotativa para poço profundo em rocha alterada (basalto alterado), diâmetro de 10" (250 mm) | m | 400.8 | 0 | 400.8
01.28.180 |  | Perfuração rotativa para poço profundo em rocha alterada (basalto alterado), diâmetro de 12" (300 mm) | m | 447.89 | 0 | 447.89
01.28.190 |  | Perfuração roto-pneumática para poço profundo em rocha sã (basalto), diâmetro de 6" (150 mm) | m | 256.89 | 0 | 256.89
01.28.200 |  | Perfuração roto-pneumática para poço profundo em rocha sã (basalto), diâmetro de 8" (200 mm) | m | 396.94 | 0 | 396.94
01.28.210 |  | Perfuração roto-pneumática para poço profundo em rocha sã (basalto), diâmetro de 10" (250 mm) | m | 589.39 | 0 | 589.39
01.28.220 |  | Perfuração roto-pneumática para poço profundo em rocha sã (basalto), diâmetro de 12" (300 mm) | m | 1469.67 | 0 | 1469.67
01.28.230 |  | Perfuração roto-pneumática para poço profundo em rocha sã (basalto), diâmetro de 14" (350 mm) | m | 1679.45 | 0 | 1679.45
01.28.240 |  | Perfuração roto-pneumática para poço profundo em rocha sã (basalto), diâmetro de 18" (450 mm) | m | 2423.28 | 0 | 2423.28
01.28.250 |  | Revestimento interno de poço profundo tubo liso em aço galvanizado, diâmetro de 6" (152,40 mm) - união solda | m | 412.54 | 0 | 412.54
01.28.260 |  | Revestimento interno de poço profundo tubo PVC geomecânico nervurado standard, diâmetro de 6" (150 mm) | m | 287.99 | 0 | 287.99
01.28.270 |  | Revestimento interno de poço profundo tubo PVC geomecânico nervurado reforçado, diâmetro de 8" (200 mm) | m | 564.56 | 0 | 564.56
01.28.280 |  | Revestimento interno de poço profundo tubo de aço preto, diâmetro de 6" (152,40 mm) | m | 372.12 | 0 | 372.12
01.28.290 |  | Revestimento interno de poço profundo tubo preto DIN 2440, diâmetro de 6" (150 mm) | m | 377.95 | 0 | 377.95
01.28.300 |  | Revestimento interno de poço profundo tubo preto DIN 2440, diâmetro de 8" (200 mm) | m | 575 | 0 | 575
01.28.310 |  | Revestimento interno de poço profundo tubo de aço preto liso calandrado, diâmetro de 16" (406,40 mm) | m | 877.84 | 0 | 877.84
01.28.350 |  | Revestimento da boca de poço profundo tubo chapa 3/16", diâmetro de 12" | m | 765.48 | 0 | 765.48
01.28.360 |  | Revestimento da boca de poço profundo tubo chapa 3/16", diâmetro de 14" | m | 830.81 | 0 | 830.81
01.28.370 |  | Revestimento da boca de poço profundo tubo chapa 3/16", diâmetro de 16" | m | 974.04 | 0 | 974.04
01.28.380 |  | Revestimento da boca de poço profundo tubo chapa 3/16", diâmetro de 20" | m | 947.5 | 0 | 947.5
01.28.390 |  | Filtro PVC geomecânico nervurado tipo standard para poço profundo, diâmetro de 6" (150 mm) | m | 388.67 | 0 | 388.67
01.28.400 |  | Filtro PVC geomecânico nervurado tipo reforçado para poço profundo, diâmetro de 8" (200 mm) | m | 673.09 | 0 | 673.09
01.28.410 |  | Filtro espiralado galvanizado simples (standard) para poço profundo, diâmetro de 6" (152,40 mm) | m | 730.89 | 0 | 730.89
01.28.420 |  | Filtro espiralado galvanizado reforçado para poço profundo, diâmetro de 6" (152,40 mm) | m | 886.18 | 0 | 886.18
01.28.430 |  | Filtro espiralado em aço inoxidável reforçado para poço profundo, diâmetro de 6" (152,40 mm) | m | 1736.01 | 0 | 1736.01
01.28.440 |  | Filtro galvanizado tipo NOLD para poço profundo, diâmetro de 6" (150 mm) | m | 599.78 | 0 | 599.78
01.28.450 |  | Pré-filtro tipo pérola para poço profundo | m³ | 1323.97 | 0 | 1323.97
01.28.460 |  | Pré-filtro tipo Jacareí para poço profundo | m³ | 1163.38 | 0 | 1163.38
01.28.470 |  | Perfilagem ótica (filmagem / endoscopia) para poço profundo | m | 62 | 0 | 62
01.28.480 |  | Perfilagem elétrica de poço profundo | m | 120.86 | 0 | 120.86
01.28.490 |  | Taxa de mobilização e desmobilização de equipamentos para execução de bombeamento, limpeza, desenvolvimento e teste de vazão | tx | 2937.36 | 0 | 2937.36
01.28.500 |  | Limpeza e desenvolvimento do poço profundo | h | 285.59 | 0 | 285.59
01.28.510 |  | Ensaio de vazão (bombeamento) para poço profundo, com bomba submersa | h | 260.94 | 0 | 260.94
01.28.520 |  | Ensaio de vazão escalonado para poço profundo | h | 286.67 | 0 | 286.67
01.28.530 |  | Ensaio de recuperação de nível para poço profundo | h | 282.02 | 0 | 282.02
01.28.540 |  | Desinfecção de poço profundo | un | 1572.45 | 0 | 1572.45
01.28.550 |  | Análise físico-química e bacteriológica da água para poço profundo | cj | 3083.9 | 0 | 3083.9
01.28.560 |  | Centralizador de coluna para poço profundo, diâmetro de 4" ou 6" | un | 275.33 | 0 | 275.33
01.28.570 |  | Cimentação de boca do poço profundo, entre perfuração de maior diâmetro (cimentação do espaço anular) | m³ | 1546.18 | 0 | 1546.18
01.28.580 |  | Laje de proteção em concreto armado para poço profundo (área mínimo de 3,00 m²) | un | 674.35 | 410.56 | 1084.91
01.28.590 |  | Lacre do poço profundo (tampa) | un | 748.7 | 0 | 748.7
01.28.600 |  | Licença de perfuração para poço profundo | un | 5511.75 | 0 | 5511.75
01.28.610 |  | Outorga de direito de uso para poço profundo | un | 3661.3 | 0 | 3661.3
01.28.620 |  | Parecer técnico junto a CETESB | un | 5522.7 | 0 | 5522.7
02 | INÍCIO, APOIO E ADMINISTRAÇÃO DA OBRA
02.01 | Construção provisória
02.01.021 |  | Construção provisória em madeira - fornecimento e montagem | m² | 214.61 | 99.41 | 314.02
02.01.171 |  | Sanitário/vestiário provisório em alvenaria | m² | 367.83 | 253.41 | 621.24
02.01.180 |  | Banheiro químico modelo Standard, com manutenção conforme exigências da CETESB | unxmês | 562.86 | 0 | 562.86
02.01.200 |  | Desmobilização de construção provisória | m² | 9.56 | 5.56 | 15.12
02.02 | Container
02.02.120 |  | Locação de container tipo alojamento - área mínima de 13,80 m² | unxmês | 460.93 | 64.38 | 525.31
02.02.130 |  | Locação de container tipo escritório com 1 vaso sanitário, 1 lavatório e 1 ponto para chuveiro - área mínima de 13,80 m² | unxmês | 750.95 | 107.95 | 858.9
02.02.140 |  | Locação de container tipo sanitário com 2 vasos sanitários, 2 lavatórios, 2 mictórios e 4 pontos para chuveiro - área mínima de 13,80 m² | unxmês | 694.65 | 107.95 | 802.6
02.02.150 |  | Locação de container tipo depósito - área mínima de 13,80 m² | unxmês | 463.87 | 64.38 | 528.25
02.02.160 |  | Locação de container tipo guarita - área mínima de 4,60 m² | unxmês | 371.49 | 21.47 | 392.96
02.03 | Tapume, vedação e proteções diversas
02.03.030 |  | Proteção de superfícies em geral com plástico bolha | m² | 0.44 | 1.58 | 2.02
02.03.060 |  | Proteção de fachada com tela de nylon | m² | 3.21 | 15.57 | 18.78
02.03.080 |  | Fechamento provisório de vãos em chapa de madeira compensada | m² | 9.27 | 22.18 | 31.45
02.03.110 |  | Tapume móvel para fechamento de áreas | m² | 30.31 | 41.03 | 71.34
02.03.120 |  | Tapume fixo para fechamento de áreas, com portão | m² | 30.31 | 40.77 | 71.08
02.03.200 |  | Locação de quadros metálicos para plataforma de proteção, inclusive o madeiramento | m²xmês | 21.08 | 0.78 | 21.86
02.03.240 |  | Proteção de piso com tecido de aniagem e gesso | m² | 7.94 | 3.16 | 11.1
02.03.250 |  | Tapume fixo em painel OSB - espessura 8 mm | m² | 40.67 | 30.08 | 70.75
02.03.260 |  | Tapume fixo em painel OSB - espessura 10 mm | m² | 44.68 | 30.08 | 74.76
02.03.270 |  | Tapume fixo em painel OSB - espessura 12 mm | m² | 48.18 | 30.08 | 78.26
02.03.500 |  | Proteção em madeira e lona plástica para equipamento mecânico ou informática - para obras de reforma | m³ | 27.9 | 34.7 | 62.6
02.05 | Andaime e balancim
02.05.060 |  | Montagem e desmontagem de andaime torre metálica com altura até 10 m | m | 0 | 9.62 | 9.62
02.05.080 |  | Montagem e desmontagem de andaime torre metálica com altura superior a 10 m | m | 0 | 24.29 | 24.29
02.05.090 |  | Montagem e desmontagem de andaime tubular fachadeiro com altura até 10 m | m² | 0 | 9.62 | 9.62
02.05.100 |  | Montagem e desmontagem de andaime tubular fachadeiro com altura superior a 10 m | m² | 0 | 24.29 | 24.29
02.05.195 |  | Balancim elétrico tipo plataforma para transporte vertical, com altura até 60 m | unxmês | 1344.3 | 0 | 1344.3
02.05.202 |  | Andaime torre metálico (1,5 x 1,5 m) com piso metálico | mxmês | 14.89 | 3.78 | 18.67
02.05.212 |  | Andaime tubular fachadeiro com piso metálico e sapatas ajustáveis | m²xmês | 6.28 | 3.78 | 10.06
02.06 | Alocação de equipe, equipamento e ferramental
02.06.030 |  | Locação de plataforma elevatória articulada, com altura aproximada de 12,5m, capacidade de carga de 227 kg, elétrica | unxmês | 5975.73 | 2700.9 | 8676.63
02.06.040 |  | Locação de plataforma elevatória articulada, com altura aproximada de 20 m, capacidade de carga de 227 kg, diesel | unxmês | 10792.37 | 2700.9 | 13493.27
02.08 | Sinalização de obra
02.08.020 |  | Placa de identificação para obra | m² | 443.73 | 72.46 | 516.19
02.08.040 |  | Placa em lona com impressão digital e requadro em metalon | m² | 261.09 | 20.5 | 281.59
02.08.050 |  | Placa em lona com impressão digital e estrutura em madeira | m² | 104.35 | 40.36 | 144.71
02.09 | Limpeza de terreno
02.09.030 |  | Limpeza manual do terreno, inclusive troncos até 5 cm de diâmetro, com caminhão à disposição dentro da obra, até o raio de 1 km | m² | 1.53 | 3.94 | 5.47
02.09.040 |  | Limpeza mecanizada do terreno, inclusive troncos até 15 cm de diâmetro, com caminhão à disposição dentro e fora da obra, com transporte no raio de até 1 km | m² | 2.32 | 0.13 | 2.45
02.09.130 |  | Limpeza mecanizada do terreno, inclusive troncos com diâmetro acima de 15 cm até 50 cm, com caminhão à disposição dentro da obra, até o raio de 1 km | m² | 2.48 | 0.13 | 2.61
02.09.150 |  | Corte e derrubada de eucalipto (1° corte) - idade até 4 anos | m³ | 50.3 | 7.1 | 57.4
02.09.160 |  | Corte e derrubada de eucalipto (1° corte) - idade acima de 4 anos | m³ | 59.23 | 8.36 | 67.59
02.10 | Locação de obra
02.10.020 |  | Locação de obra de edificação | m² | 5.35 | 4.55 | 9.9
02.10.040 |  | Locação de rede de canalização | m | 0.61 | 0.33 | 0.94
02.10.050 |  | Locação para muros, cercas e alambrados | m | 0.61 | 0.33 | 0.94
02.10.060 |  | Locação de vias, calçadas, tanques e lagoas | m² | 0.56 | 0.65 | 1.21
03 | DEMOLIÇÃO SEM REAPROVEITAMENTO
03.01 | Demolição de concreto, lastro, mistura e afins
03.01.020 |  | Demolição manual de concreto simples | m³ | 0 | 173.47 | 173.47
03.01.040 |  | Demolição manual de concreto armado | m³ | 0 | 315.4 | 315.4
03.01.060 |  | Demolição manual de lajes pré-moldadas, incluindo revestimento | m² | 0 | 23.66 | 23.66
03.01.200 |  | Demolição mecanizada de concreto armado, inclusive fragmentação, carregamento, transporte até 1 quilômetro e descarregamento | m³ | 270.83 | 94.62 | 365.45
03.01.210 |  | Demolição mecanizada de concreto armado, inclusive fragmentação e acomodação do material | m³ | 258.74 | 94.62 | 353.36
03.01.220 |  | Demolição mecanizada de concreto simples, inclusive fragmentação, carregamento, transporte até 1 quilômetro e descarregamento | m³ | 141.46 | 63.08 | 204.54
03.01.230 |  | Demolição mecanizada de concreto simples, inclusive fragmentação e acomodação do material | m³ | 129.37 | 63.08 | 192.45
03.01.240 |  | Demolição mecanizada de pavimento ou piso em concreto, inclusive fragmentação, carregamento, transporte até 1 quilômetro e descarregamento | m² | 13.89 | 6.31 | 20.2
03.01.250 |  | Demolição mecanizada de pavimento ou piso em concreto, inclusive fragmentação e acomodação do material | m² | 12.94 | 6.31 | 19.25
03.01.260 |  | Demolição mecanizada de sarjeta ou sarjetão, inclusive fragmentação, carregamento, transporte até 1 quilômetro e descarregamento | m³ | 138.86 | 63.08 | 201.94
03.01.270 |  | Demolição mecanizada de sarjeta ou sarjetão, inclusive fragmentação e acomodação do material | m³ | 129.37 | 63.08 | 192.45
03.02 | Demolição de alvenaria
03.02.020 |  | Demolição manual de alvenaria de fundação/embasamento | m³ | 0 | 94.62 | 94.62
03.02.040 |  | Demolição manual de alvenaria de elevação ou elemento vazado, incluindo revestimento | m³ | 0 | 63.08 | 63.08
03.03 | Demolição de revestimento em massa
03.03.020 |  | Apicoamento manual de piso, parede ou teto | m² | 0 | 2.36 | 2.36
03.03.040 |  | Demolição manual de revestimento em massa de parede ou teto | m² | 0 | 4.73 | 4.73
03.03.060 |  | Demolição manual de revestimento em massa de piso | m² | 0 | 7.89 | 7.89
03.04 | Demolição de revestimento cerâmico e ladrilho hidráulico
03.04.020 |  | Demolição manual de revestimento cerâmico, incluindo a base | m² | 0 | 9.46 | 9.46
03.04.030 |  | Demolição manual de revestimento em ladrilho hidráulico, incluindo a base | m² | 0 | 7.89 | 7.89
03.04.040 |  | Demolição manual de rodapé, soleira ou peitoril, em material cerâmico e/ou ladrilho hidráulico, incluindo a base | m | 0 | 2.36 | 2.36
03.05 | Demolição de revestimento sintético
03.05.020 |  | Demolição manual de revestimento sintético, incluindo a base | m² | 0 | 6.31 | 6.31
03.06 | Demolição de revestimento em pedra e blocos maciços
03.06.050 |  | Desmonte (levantamento) mecanizado de pavimento em paralelepípedo ou lajota de concreto, inclusive carregamento, transporte até 1 quilômetro e descarregamento | m² | 9.7 | 7.89 | 17.59
03.06.060 |  | Desmonte (levantamento) mecanizado de pavimento em paralelepípedo ou lajota de concreto, inclusive acomodação do material | m² | 0.91 | 7.89 | 8.8
03.07 | Demolição de revestimento asfáltico
03.07.010 |  | Demolição (levantamento) mecanizada de pavimento asfáltico, inclusive carregamento, transporte até 1 quilômetro e descarregamento | m² | 14.26 | 3.16 | 17.42
03.07.030 |  | Demolição (levantamento) mecanizada de pavimento asfáltico, inclusive fragmentação e acomodação do material | m² | 12.94 | 3.16 | 16.1
03.07.050 |  | Fresagem de pavimento asfáltico com espessura até 5 cm, inclusive carregamento, transporte até 1 quilômetro e descarregamento | m² | 6.18 | 1.1 | 7.28
03.07.070 |  | Fresagem de pavimento asfáltico com espessura até 5 cm, inclusive acomodação do material | m² | 4.72 | 1.1 | 5.82
03.07.080 |  | Fresagem de pavimento asfáltico com espessura até 5 cm, inclusive remoção do material fresado até 10 quilômetros e varrição | m² | 8.11 | 0.48 | 8.59
03.08 | Demolição de forro / divisórias
03.08.020 |  | Demolição manual de forro em estuque, inclusive sistema de fixação/tarugamento | m² | 0 | 8.2 | 8.2
03.08.040 |  | Demolição manual de forro qualquer, inclusive sistema de fixação/tarugamento | m² | 0 | 4.73 | 4.73
03.08.060 |  | Demolição manual de forro em gesso, inclusive sistema de fixação | m² | 0 | 4.73 | 4.73
03.08.200 |  | Demolição manual de painéis divisórias, inclusive montantes metálicos | m² | 0 | 5.2 | 5.2
03.09 | Demolição de impermeabilização e afins
03.09.020 |  | Demolição manual de camada impermeabilizante | m² | 0 | 12.69 | 12.69
03.09.040 |  | Demolição manual de argamassa regularizante, isolante ou protetora e papel Kraft | m² | 0 | 15.22 | 15.22
03.09.060 |  | Remoção manual de junta de dilatação ou retração, inclusive apoio | m | 0 | 5.08 | 5.08
03.10 | Remoção de pintura
03.10.020 |  | Remoção de pintura em rodapé, baguete ou moldura com lixa | m | 0.06 | 0.99 | 1.05
03.10.040 |  | Remoção de pintura em rodapé, baguete ou moldura com produto químico | m | 0.52 | 0.99 | 1.51
03.10.080 |  | Remoção de pintura em superfícies de madeira e/ou metálicas com produtos químicos | m² | 2.59 | 7.91 | 10.5
03.10.100 |  | Remoção de pintura em superfícies de madeira e/ou metálicas com lixamento | m² | 0.29 | 5.94 | 6.23
03.10.120 |  | Remoção de pintura em massa com produtos químicos | m² | 2.59 | 5.94 | 8.53
03.10.140 |  | Remoção de pintura em massa com lixamento | m² | 0.29 | 3.96 | 4.25
03.16 | Remoção de sinalização horizontal
03.16.010 |  | Remoção de sinalização horizontal existente | m² | 100.5 | 0 | 100.5
03.16.011 |  | Remoção de tacha/tachões | un | 1.82 | 6.99 | 8.81
04 | RETIRADA COM PROVÁVEL REAPROVEITAMENTO
04.01 | Retirada de fechamento e elemento divisor
04.01.020 |  | Retirada de divisória em placa de madeira ou fibrocimento tarugada | m² | 0 | 28.79 | 28.79
04.01.040 |  | Retirada de divisória em placa de madeira ou fibrocimento com montantes metálicos | m² | 0 | 24.95 | 24.95
04.01.060 |  | Retirada de divisória em placa de concreto, granito, granilite ou mármore | m² | 0 | 15.36 | 15.36
04.01.080 |  | Retirada de fechamento em placas pré-moldadas, inclusive pilares | m² | 1.54 | 0.53 | 2.07
04.01.090 |  | Retirada de barreira de proteção com arame de alta segurança, simples ou duplo | m | 0 | 3.32 | 3.32
04.01.100 |  | Retirada de cerca | m | 0 | 9.78 | 9.78
04.02 | Retirada de elementos de estrutura (concreto, ferro, alumínio e madeira)
04.02.020 |  | Retirada de peças lineares em madeira com seção até 60 cm² | m | 0 | 1.05 | 1.05
04.02.030 |  | Retirada de peças lineares em madeira com seção superior a 60 cm² | m | 0 | 3.5 | 3.5
04.02.050 |  | Retirada de estrutura em madeira tesoura - telhas de barro | m² | 0 | 19.22 | 19.22
04.02.070 |  | Retirada de estrutura em madeira tesoura - telhas perfil qualquer | m² | 0 | 15.74 | 15.74
04.02.090 |  | Retirada de estrutura em madeira pontaletada - telhas de barro | m² | 0 | 13.99 | 13.99
04.02.110 |  | Retirada de estrutura em madeira pontaletada - telhas perfil qualquer | m² | 0 | 10.49 | 10.49
04.02.140 |  | Retirada de estrutura metálica | kg | 1.44 | 0 | 1.44
04.03 | Retirada de telhamento e proteção
04.03.020 |  | Retirada de telhamento em barro | m² | 0 | 12.61 | 12.61
04.03.040 |  | Retirada de telhamento perfil e material qualquer, exceto barro | m² | 0 | 6.31 | 6.31
04.03.060 |  | Retirada de cumeeira ou espigão em barro | m | 0 | 4.73 | 4.73
04.03.080 |  | Retirada de cumeeira, espigão ou rufo perfil qualquer | m | 0 | 7.89 | 7.89
04.03.090 |  | Retirada de domo de acrílico, inclusive perfis metálicos de fixação | m² | 0 | 9.6 | 9.6
04.04 | Retirada de revestimento em pedra e blocos maciços
04.04.010 |  | Retirada de revestimento em pedra, granito ou mármore, em parede ou fachada | m² | 0 | 33.73 | 33.73
04.04.020 |  | Retirada de revestimento em pedra, granito ou mármore, em piso | m² | 0 | 20.5 | 20.5
04.04.030 |  | Retirada de soleira ou peitoril em pedra, granito ou mármore | m | 0 | 14.19 | 14.19
04.04.040 |  | Retirada de degrau em pedra, granito ou mármore | m | 0 | 15.77 | 15.77
04.04.060 |  | Retirada de rodapé em pedra, granito ou mármore | m | 0 | 12.61 | 12.61
04.05 | Retirada de revestimentos em madeira
04.05.010 |  | Retirada de revestimento em lambris de madeira | m² | 0 | 44.23 | 44.23
04.05.020 |  | Retirada de piso em tacos de madeira | m² | 0 | 9.46 | 9.46
04.05.040 |  | Retirada de soalho somente o tablado | m² | 0 | 12.24 | 12.24
04.05.060 |  | Retirada de soalho inclusive vigamento | m² | 0 | 20.97 | 20.97
04.05.080 |  | Retirada de degrau em madeira | m | 0 | 10.49 | 10.49
04.05.100 |  | Retirada de rodapé inclusive cordão em madeira | m | 0 | 2.36 | 2.36
04.06 | Retirada de revestimentos sintéticos e metálicos
04.06.010 |  | Retirada de revestimento em lambris metálicos | m² | 0 | 44.23 | 44.23
04.06.020 |  | Retirada de piso em material sintético assentado a cola | m² | 0 | 3.5 | 3.5
04.06.040 |  | Retirada de degrau em material sintético assentado a cola | m | 0 | 3.24 | 3.24
04.06.060 |  | Retirada de rodapé inclusive cordão em material sintético | m | 0 | 0.78 | 0.78
04.06.100 |  | Retirada de piso elevado telescópico metálico, inclusive estrutura de sustentação | m² | 0 | 38.47 | 38.47
04.07 | Retirada de forro, brise e fachada
04.07.020 |  | Retirada de forro qualquer em placas ou tiras fixadas | m² | 0 | 9.79 | 9.79
04.07.040 |  | Retirada de forro qualquer em placas ou tiras apoiadas | m² | 0 | 5.24 | 5.24
04.07.060 |  | Retirada de sistema de fixação ou tarugamento de forro | m² | 0 | 3.94 | 3.94
04.08 | Retirada de esquadria e elemento de madeira
04.08.020 |  | Retirada de folha de esquadria em madeira | un | 0 | 17.49 | 17.49
04.08.040 |  | Retirada de guarnição, moldura e peças lineares em madeira, fixadas | m | 0 | 1.35 | 1.35
04.08.060 |  | Retirada de batente com guarnição e peças lineares em madeira, chumbados | m | 0 | 10.49 | 10.49
04.08.080 |  | Retirada de elemento em madeira e sistema de fixação tipo quadro, lousa, etc. | m² | 0 | 4.73 | 4.73
04.08.100 |  | Retirada de armário em madeira ou metal | m² | 0 | 15.74 | 15.74
04.09 | Retirada de esquadria e elementos metálicos
04.09.020 |  | Retirada de esquadria metálica em geral | m² | 0 | 24.47 | 24.47
04.09.040 |  | Retirada de folha de esquadria metálica | un | 0 | 20.5 | 20.5
04.09.060 |  | Retirada de batente, corrimão ou peças lineares metálicas, chumbados | m | 0 | 8.39 | 8.39
04.09.080 |  | Retirada de batente, corrimão ou peças lineares metálicas, fixados | m | 0 | 5.76 | 5.76
04.09.100 |  | Retirada de guarda-corpo ou gradil em geral | m² | 0 | 24.47 | 24.47
04.09.120 |  | Retirada de escada de marinheiro com ou sem guarda-corpo | m | 0 | 27.97 | 27.97
04.09.140 |  | Retirada de poste ou sistema de sustentação para alambrado ou fechamento | un | 0 | 20.5 | 20.5
04.09.160 |  | Retirada de entelamento metálico em geral | m² | 0 | 3.32 | 3.32
04.10 | Retirada de ferragens e acessórios para esquadrias
04.10.020 |  | Retirada de fechadura ou fecho de embutir | un | 0 | 9.6 | 9.6
04.10.040 |  | Retirada de fechadura ou fecho de sobrepor | un | 0 | 3.83 | 3.83
04.10.060 |  | Retirada de dobradiça | un | 0 | 1.92 | 1.92
04.10.080 |  | Retirada de peça ou acessório complementar em geral de esquadria | un | 0 | 15.13 | 15.13
04.11 | Retirada de aparelhos, metais sanitários e registro
04.11.020 |  | Retirada de aparelho sanitário incluindo acessórios | un | 0 | 34.49 | 34.49
04.11.030 |  | Retirada de bancada incluindo pertences | m² | 0 | 48.95 | 48.95
04.11.040 |  | Retirada de complemento sanitário chumbado | un | 0 | 11.51 | 11.51
04.11.060 |  | Retirada de complemento sanitário fixado ou de sobrepor | un | 0 | 4.8 | 4.8
04.11.080 |  | Retirada de registro ou válvula embutidos | un | 0 | 44.09 | 44.09
04.11.100 |  | Retirada de registro ou válvula aparentes | un | 0 | 25.29 | 25.29
04.11.110 |  | Retirada de purificador/bebedouro | un | 0 | 25.29 | 25.29
04.11.120 |  | Retirada de torneira ou chuveiro | un | 0 | 5.98 | 5.98
04.11.140 |  | Retirada de sifão ou metais sanitários diversos | un | 0 | 9.19 | 9.19
04.11.160 |  | Retirada de caixa de descarga de sobrepor ou acoplada | un | 0 | 17.47 | 17.47
04.12 | Retirada de aparelhos elétricos e hidráulicos
04.12.020 |  | Retirada de conjunto motor-bomba | un | 0 | 73.25 | 73.25
04.12.040 |  | Retirada de motor de bomba de recalque | un | 0 | 58.15 | 58.15
04.13 | Retirada de impermeabilização e afins
04.13.020 |  | Retirada de isolamento térmico com material monolítico | m² | 0 | 4.73 | 4.73
04.13.060 |  | Retirada de isolamento térmico com material em panos | m² | 0 | 0.78 | 0.78
04.14 | Retirada de vidro
04.14.020 |  | Retirada de vidro ou espelho com raspagem da massa ou retirada de baguete | m² | 0 | 11.5 | 11.5
04.14.040 |  | Retirada de esquadria em vidro | m² | 0 | 34.96 | 34.96
04.17 | Retirada em instalação elétrica - letra A até B
04.17.020 |  | Remoção de aparelho de iluminação ou projetor fixo em teto, piso ou parede | un | 0 | 15.5 | 15.5
04.17.040 |  | Remoção de aparelho de iluminação ou projetor fixo em poste ou braço | un | 0 | 58.15 | 58.15
04.17.060 |  | Remoção de suporte tipo braquet | un | 0 | 19.39 | 19.39
04.17.080 |  | Remoção de barramento de cobre | m | 0 | 15.5 | 15.5
04.17.100 |  | Remoção de base de disjuntor tipo QUIK-LAG | un | 0 | 5.8 | 5.8
04.17.120 |  | Remoção de base de fusível tipo Diazed | un | 0 | 5.8 | 5.8
04.17.140 |  | Remoção de base e haste de para-raios | un | 0 | 38.76 | 38.76
04.17.160 |  | Remoção de base ou chave para fusível NH tipo tripolar | un | 0 | 19.39 | 19.39
04.17.180 |  | Remoção de base ou chave para fusível NH tipo unipolar | un | 0 | 17.44 | 17.44
04.17.200 |  | Remoção de braçadeira para passagem de cordoalha | un | 0 | 15.5 | 15.5
04.17.220 |  | Remoção de bucha de passagem interna ou externa | un | 0 | 15.5 | 15.5
04.17.240 |  | Remoção de bucha de passagem para neutro | un | 0 | 11.63 | 11.63
04.18 | Retirada em instalação elétrica - letra C
04.18.020 |  | Remoção de cabeçote em rede de telefonia | un | 0 | 9.69 | 9.69
04.18.040 |  | Remoção de cabo de aço e esticadores de para-raios | m | 0 | 13.57 | 13.57
04.18.060 |  | Remoção de caixa de entrada de energia padrão medição indireta completa | un | 0 | 193.8 | 193.8
04.18.070 |  | Remoção de caixa de entrada de energia padrão residencial completa | un | 0 | 155.04 | 155.04
04.18.080 |  | Remoção de caixa de entrada telefônica completa | un | 0 | 77.52 | 77.52
04.18.090 |  | Remoção de caixa de medição padrão completa | un | 0 | 43.04 | 43.04
04.18.120 |  | Remoção de caixa estampada | un | 0 | 5.75 | 5.75
04.18.130 |  | Remoção de caixa para fusível ou tomada instalada em perfilado | un | 0 | 6.9 | 6.9
04.18.140 |  | Remoção de caixa para transformador de corrente | un | 0 | 43.04 | 43.04
04.18.180 |  | Remoção de cantoneira metálica | m | 0 | 9.69 | 9.69
04.18.200 |  | Remoção de captor de para-raios tipo Franklin | un | 0 | 19.39 | 19.39
04.18.220 |  | Remoção de chapa de ferro para bucha de passagem | un | 0 | 15.5 | 15.5
04.18.240 |  | Remoção de chave automática da boia | un | 0 | 23.26 | 23.26
04.18.250 |  | Remoção de chave base de mármore ou ardósia | un | 0 | 19.39 | 19.39
04.18.260 |  | Remoção de chave de ação rápida comando frontal montado em painel | un | 0 | 38.76 | 38.76
04.18.270 |  | Remoção de chave fusível indicadora tipo Matheus | un | 0 | 58.15 | 58.15
04.18.280 |  | Remoção de chave seccionadora tripolar seca mecanismo de manobra frontal | un | 0 | 109.06 | 109.06
04.18.290 |  | Remoção de chave tipo Pacco rotativo | un | 0 | 29.07 | 29.07
04.18.320 |  | Remoção de cinta de fixação de eletroduto ou sela para cruzeta em poste | un | 0 | 7.89 | 7.89
04.18.340 |  | Remoção de condulete | un | 0 | 15.44 | 15.44
04.18.360 |  | Remoção de condutor aparente diâmetro externo acima de 6,5 mm | m | 0 | 4.66 | 4.66
04.18.370 |  | Remoção de condutor aparente diâmetro externo até 6,5 mm | m | 0 | 2.32 | 2.32
04.18.380 |  | Remoção de condutor embutido diâmetro externo acima de 6,5 mm | m | 0 | 3.88 | 3.88
04.18.390 |  | Remoção de condutor embutido diâmetro externo até 6,5 mm | m | 0 | 1.93 | 1.93
04.18.400 |  | Remoção de condutor especial | m | 0 | 27.27 | 27.27
04.18.410 |  | Remoção de cordoalha ou cabo de cobre nu | m | 0 | 7.76 | 7.76
04.18.420 |  | Remoção de contator magnético para comando de bomba | un | 0 | 38.76 | 38.76
04.18.440 |  | Remoção de corrente para pendentes | un | 0 | 7.76 | 7.76
04.18.460 |  | Remoção de cruzeta de ferro para fixação de projetores | un | 0 | 58.15 | 58.15
04.18.470 |  | Remoção de cruzeta de madeira | un | 0 | 81.8 | 81.8
04.19 | Retirada em instalação elétrica - letra D até I
04.19.020 |  | Remoção de disjuntor de volume normal ou reduzido | un | 0 | 159.58 | 159.58
04.19.030 |  | Remoção de disjuntor a seco aberto tripolar, 600 V de 800 A | un | 0 | 38.76 | 38.76
04.19.060 |  | Remoção de disjuntor termomagnético | un | 0 | 9.69 | 9.69
04.19.080 |  | Remoção de fundo de quadro de distribuição ou caixa de passagem | m² | 0 | 38.76 | 38.76
04.19.100 |  | Remoção de gancho de sustentação de luminária em perfilado | un | 0 | 7.76 | 7.76
04.19.120 |  | Remoção de interruptores, tomadas, botão de campainha ou cigarra | un | 0 | 15.5 | 15.5
04.19.140 |  | Remoção de isolador tipo castanha e gancho de sustentação | un | 0 | 3.88 | 3.88
04.19.160 |  | Remoção de isolador tipo disco completo e gancho de suspensão | un | 0 | 5.8 | 5.8
04.19.180 |  | Remoção de isolador tipo pino, inclusive o pino | un | 0 | 9.69 | 9.69
04.19.190 |  | Remoção de isolador galvanizado uso geral | un | 0 | 9.69 | 9.69
04.20 | Retirada em instalação elétrica - letra J até N
04.20.020 |  | Remoção de janela de ventilação, iluminação ou ventilação e iluminação padrão | un | 0 | 27.27 | 27.27
04.20.040 |  | Remoção de lâmpada | un | 0 | 3.16 | 3.16
04.20.060 |  | Remoção de luz de obstáculo | un | 0 | 38.76 | 38.76
04.20.080 |  | Remoção de manopla de comando de disjuntor | un | 0 | 19.39 | 19.39
04.20.100 |  | Remoção de mão francesa | un | 0 | 15.77 | 15.77
04.20.120 |  | Remoção de terminal modular (mufla) tripolar ou unipolar | un | 0 | 54.53 | 54.53
04.21 | Retirada em instalação elétrica - letra O até S
04.21.020 |  | Remoção de óleo de disjuntor ou transformador | l | 0 | 0.64 | 0.64
04.21.040 |  | Remoção de pára-raios tipo cristal-valve em cabine primária | un | 0 | 58.15 | 58.15
04.21.050 |  | Remoção de pára-raios tipo cristal-valve em poste singelo ou estaleiro | un | 0 | 77.52 | 77.52
04.21.060 |  | Remoção de perfilado | m | 0 | 15.5 | 15.5
04.21.100 |  | Remoção de porta de quadro ou painel | m² | 0 | 38.76 | 38.76
04.21.130 |  | Remoção de poste de concreto | un | 73.53 | 109.06 | 182.59
04.21.140 |  | Remoção de poste metálico | un | 73.53 | 109.06 | 182.59
04.21.150 |  | Remoção de poste de madeira | un | 0 | 122.14 | 122.14
04.21.160 |  | Remoção de quadro de distribuição, chamada ou caixa de passagem | m² | 0 | 77.52 | 77.52
04.21.200 |  | Remoção de reator para lâmpada | un | 0 | 13.64 | 13.64
04.21.210 |  | Remoção de reator para lâmpada fixo em poste | un | 0 | 77.52 | 77.52
04.21.240 |  | Remoção de relé | un | 0 | 18.39 | 18.39
04.21.260 |  | Remoção de roldana | un | 0 | 3.16 | 3.16
04.21.280 |  | Remoção de soquete | un | 0 | 3.16 | 3.16
04.21.300 |  | Remoção de suporte de transformador em poste singelo ou estaleiro | un | 0 | 25.23 | 25.23
04.22 | Retirada em instalação elétrica - letra T até o final
04.22.020 |  | Remoção de terminal ou conector para cabos | un | 0 | 3.94 | 3.94
04.22.040 |  | Remoção de transformador de potência em cabine primária | un | 0 | 268.64 | 268.64
04.22.050 |  | Remoção de transformador de potencial completo (pequeno) | un | 0 | 25.19 | 25.19
04.22.060 |  | Remoção de transformador de potência trifásico até 225 kVA, a óleo, em poste singelo | un | 147.06 | 310.08 | 457.14
04.22.100 |  | Remoção de tubulação elétrica aparente com diâmetro externo acima de 50 mm | m | 0 | 19.39 | 19.39
04.22.110 |  | Remoção de tubulação elétrica aparente com diâmetro externo até 50 mm | m | 0 | 9.69 | 9.69
04.22.120 |  | Remoção de tubulação elétrica embutida com diâmetro externo acima de 50 mm | m | 0 | 38.76 | 38.76
04.22.130 |  | Remoção de tubulação elétrica embutida com diâmetro externo até 50 mm | m | 0 | 19.39 | 19.39
04.22.200 |  | Remoção de vergalhão | m | 0 | 7.76 | 7.76
04.30 | Retirada em instalação hidráulica
04.30.020 |  | Remoção de calha ou rufo | m | 0 | 3.62 | 3.62
04.30.040 |  | Remoção de condutor aparente | m | 0 | 2.36 | 2.36
04.30.060 |  | Remoção de tubulação hidráulica em geral, incluindo conexões, caixas e ralos | m | 0 | 6.31 | 6.31
04.30.080 |  | Remoção de hidrante de parede completo | un | 0 | 68.97 | 68.97
04.30.100 |  | Remoção de reservatório em fibrocimento até 1000 litros | un | 0 | 116.28 | 116.28
04.31 | Retirada em instalação de combate a incêndio
04.31.010 |  | Retirada de bico de sprinkler | un | 0 | 10.91 | 10.91
04.35 | Retirada de sistema e equipamento de conforto mecânico
04.35.050 |  | Retirada de aparelho de ar condicionado portátil | un | 0 | 17.58 | 17.58
04.40 | Retirada diversa de peças pré-moldadas
04.40.010 |  | Retirada manual de guia pré-moldada, inclusive limpeza, carregamento, transporte até 1 quilômetro e descarregamento | m | 0.5 | 6.31 | 6.81
04.40.020 |  | Retirada de soleira ou peitoril em geral | m | 0 | 3.16 | 3.16
04.40.030 |  | Retirada manual de guia pré-moldada, inclusive limpeza e empilhamento | m | 0 | 6.31 | 6.31
04.40.050 |  | Retirada manual de paralelepípedo ou lajota de concreto, inclusive limpeza, carregamento, transporte até 1 quilômetro e descarregamento | m² | 3.97 | 9.46 | 13.43
04.40.070 |  | Retirada manual de paralelepípedo ou lajota de concreto, inclusive limpeza e empilhamento | m² | 0 | 9.46 | 9.46
05 | TRANSPORTE E MOVIMENTAÇÃO, DENTRO E FORA DA OBRA
05.04 | Transporte de material solto
05.04.060 |  | Transporte manual horizontal e/ou vertical de entulho até o local de despejo - ensacado | m³ | 13.95 | 85.16 | 99.11
05.07 | Transporte comercial, carreteiro e aluguel
05.07.040 |  | Remoção de entulho separado de obra com caçamba metálica - terra, alvenaria, concreto, argamassa, madeira, papel, plástico ou metal | m³ | 79.82 | 9.46 | 89.28
05.07.050 |  | Remoção de entulho de obra com caçamba metálica - material volumoso e misturado por alvenaria, terra, madeira, papel, plástico e metal | m³ | 80.4 | 9.46 | 89.86
05.07.060 |  | Remoção de entulho de obra com caçamba metálica - material rejeitado e misturado por vegetação, isopor, manta asfáltica e lã de vidro | m³ | 91.82 | 9.46 | 101.28
05.07.070 |  | Remoção de entulho de obra com caçamba metálica - gesso e/ou drywall | m³ | 84.2 | 9.46 | 93.66
05.08 | Transporte mecanizado de material solto
05.08.060 |  | Transporte de entulho, para distâncias superiores ao 3° km até o 5° km | m³ | 12.05 | 0 | 12.05
05.08.080 |  | Transporte de entulho, para distâncias superiores ao 5° km até o 10° km | m³ | 22.59 | 0 | 22.59
05.08.100 |  | Transporte de entulho, para distâncias superiores ao 10° km até o 15° km | m³ | 28.05 | 0 | 28.05
05.08.120 |  | Transporte de entulho, para distâncias superiores ao 15° km até o 20° km | m³ | 31.9 | 0 | 31.9
05.08.140 |  | Transporte de entulho, para distâncias superiores ao 20° km | m³xkm | 1.6 | 0 | 1.6
05.08.220 |  | Carregamento mecanizado de entulho fragmentado, com caminhão à disposição dentro da obra, até o raio de 1 km | m³ | 9.96 | 0 | 9.96
05.09 | Taxas de recolhimento
05.09.006 |  | Taxa de destinação de resíduo sólido em aterro, tipo inerte | t | 29.85 | 0 | 29.85
05.09.007 |  | Taxa de destinação de resíduo sólido em aterro, tipo solo/terra | m³ | 22.87 | 0 | 22.87
05.09.008 |  | Transporte e taxa de destinação de resíduo sólido em aterro, tipo telhas cimento amianto | t | 766.67 | 0 | 766.67
05.10 | Transporte mecanizado de solo
05.10.010 |  | Carregamento mecanizado de solo de 1ª e 2ª categoria | m³ | 3.37 | 0 | 3.37
05.10.020 |  | Transporte de solo de 1ª e 2ª categoria por caminhão até o 2° km | m³ | 4.82 | 0 | 4.82
05.10.021 |  | Transporte de solo de 1ª e 2ª categoria por caminhão para distâncias superiores ao 2° km até o 3° km | m³ | 7.2 | 0 | 7.2
05.10.022 |  | Transporte de solo de 1ª e 2ª categoria por caminhão para distâncias superiores ao 3° km até o 5° km | m³ | 7.95 | 0 | 7.95
05.10.023 |  | Transporte de solo de 1ª e 2ª categoria por caminhão para distâncias superiores ao 5° km até o 10° km | m³ | 10.63 | 0 | 10.63
05.10.024 |  | Transporte de solo de 1ª e 2ª categoria por caminhão para distâncias superiores ao 10° km até o 15° km | m³ | 15.93 | 0 | 15.93
05.10.025 |  | Transporte de solo de 1ª e 2ª categoria por caminhão para distâncias superiores ao 15° km até o 20° km | m³ | 21.22 | 0 | 21.22
05.10.026 |  | Transporte de solo de 1ª e 2ª categoria por caminhão para distâncias superiores ao 20° km | m³xkm | 1.02 | 0 | 1.02
05.10.030 |  | Transporte de solo brejoso por caminhão até o 2° km | m³ | 8.29 | 0 | 8.29
05.10.031 |  | Transporte de solo brejoso por caminhão para distâncias superiores ao 2° km até o 3° km | m³ | 11.44 | 0 | 11.44
05.10.032 |  | Transporte de solo brejoso por caminhão para distâncias superiores ao 3° km até o 5° km | m³ | 11.94 | 0 | 11.94
05.10.033 |  | Transporte de solo brejoso por caminhão para distâncias superiores ao 5° km até o 10° km | m³ | 15.26 | 0 | 15.26
05.10.034 |  | Transporte de solo brejoso por caminhão para distâncias superiores ao 10° km até o 15° km | m³ | 22.87 | 0 | 22.87
05.10.035 |  | Transporte de solo brejoso por caminhão para distâncias superiores ao 15° km até o 20° km | m³ | 30.49 | 0 | 30.49
05.10.036 |  | Transporte de solo brejoso por caminhão para distâncias superiores ao 20° km | m³xkm | 1.48 | 0 | 1.48
06 | SERVIÇO EM SOLO E ROCHA, MANUAL
06.01 | Escavação manual em campo aberto de solo, exceto rocha
06.01.020 |  | Escavação manual em solo de 1ª e 2ª categoria em campo aberto | m³ | 0 | 39.43 | 39.43
06.01.040 |  | Escavação manual em solo brejoso em campo aberto | m³ | 0 | 49.21 | 49.21
06.02 | Escavação manual em valas e buracos de solo, exceto rocha
06.02.020 |  | Escavação manual em solo de 1ª e 2ª categoria em vala ou cava até 1,5 m | m³ | 0 | 47.31 | 47.31
06.02.040 |  | Escavação manual em solo de 1ª e 2ª categoria em vala ou cava além de 1,5 m | m³ | 0 | 61.18 | 61.18
06.11 | Reaterro manual sem fornecimento de material
06.11.020 |  | Reaterro manual para simples regularização sem compactação | m³ | 0 | 6.78 | 6.78
06.11.040 |  | Reaterro manual apiloado sem controle de compactação | m³ | 0 | 14.72 | 14.72
06.11.060 |  | Reaterro manual com adição de 2% de cimento | m³ | 11.08 | 52.99 | 64.07
06.12 | Aterro manual sem fornecimento de material
06.12.020 |  | Aterro manual apiloado de área interna com maço de 30 kg | m³ | 0 | 48.71 | 48.71
06.14 | Carga / carregamento e descarga manual
06.14.020 |  | Carga manual de solo | m³ | 0 | 9.46 | 9.46
07 | SERVIÇO EM SOLO E ROCHA, MECANIZADO
07.01 | Escavação ou corte mecanizados em campo aberto de solo, exceto rocha
07.01.010 |  | Escavação e carga mecanizada para exploração de solo em jazida | m³ | 9.01 | 0.22 | 9.23
07.01.020 |  | Escavação e carga mecanizada em solo de 1ª categoria, em campo aberto | m³ | 9.25 | 0.22 | 9.47
07.01.060 |  | Escavação e carga mecanizada em solo de 2ª categoria, em campo aberto | m³ | 15.25 | 0.74 | 15.99
07.01.120 |  | Carga e remoção de terra até a distância média de 1 km | m³ | 8.79 | 0 | 8.79
07.02 | Escavação mecanizada de valas e buracos em solo, exceto rocha
07.02.020 |  | Escavação mecanizada de valas ou cavas com profundidade de até 2 m | m³ | 5.84 | 1.01 | 6.85
07.02.040 |  | Escavação mecanizada de valas ou cavas com profundidade de até 3 m | m³ | 6.58 | 1.15 | 7.73
07.02.060 |  | Escavação mecanizada de valas ou cavas com profundidade de até 4 m | m³ | 11.04 | 0.66 | 11.7
07.02.080 |  | Escavação mecanizada de valas ou cavas com profundidade acima de 4 m, com escavadeira hidráulica | m³ | 11.78 | 0.62 | 12.4
07.05 | Escavação mecanizada em solo brejoso ou turfa
07.05.010 |  | Escavação e carga mecanizada em solo brejoso ou turfa | m³ | 24.47 | 1.47 | 25.94
07.05.020 |  | Escavação e carga mecanizada em solo vegetal superficial | m³ | 20.79 | 1.19 | 21.98
07.06 | Escavação ou carga mecanizada em campo aberto
07.06.010 |  | Escavação e carga mecanizada em campo aberto, com rompedor hidráulico, em rocha | m³ | 265.87 | 0 | 265.87
07.10 | Apiloamento e nivelamento mecanizado de solo
07.10.020 |  | Espalhamento de solo em bota-fora com compactação sem controle | m³ | 3.27 | 0.09 | 3.36
07.11 | Reaterro mecanizado sem fornecimento de material
07.11.020 |  | Reaterro compactado mecanizado de vala ou cava com compactador | m³ | 2.62 | 2.2 | 4.82
07.11.040 |  | Reaterro compactado mecanizado de vala ou cava com rolo, mínimo de 95% PN | m³ | 11.92 | 2.02 | 13.94
07.12 | Aterro mecanizado sem fornecimento de material
07.12.010 |  | Compactação de aterro mecanizado mínimo de 95% PN, sem fornecimento de solo em áreas fechadas | m³ | 9.41 | 0.34 | 9.75
07.12.020 |  | Compactação de aterro mecanizado mínimo de 95% PN, sem fornecimento de solo em campo aberto | m³ | 6.69 | 0.23 | 6.92
07.12.030 |  | Compactação de aterro mecanizado a 100% PN, sem fornecimento de solo em campo aberto | m³ | 6.79 | 0.11 | 6.9
07.12.040 |  | Aterro mecanizado por compensação, solo de 1ª categoria em campo aberto, sem compactação do aterro | m³ | 11.54 | 0.32 | 11.86
08 | ESCORAMENTO, CONTENÇÃO E DRENAGEM
08.01 | Escoramento
08.01.020 |  | Escoramento de solo contínuo | m² | 19.69 | 46.49 | 66.18
08.01.040 |  | Escoramento de solo descontínuo | m² | 11.1 | 27.97 | 39.07
08.01.060 |  | Escoramento de solo pontaletado | m² | 7.37 | 6.76 | 14.13
08.01.080 |  | Escoramento de solo especial | m² | 24.44 | 54.12 | 78.56
08.01.100 |  | Escoramento com estacas pranchas metálicas - profundidade até 4 m | m² | 133.66 | 0 | 133.66
08.01.110 |  | Escoramento com estacas pranchas metálicas - profundidade até 6 m | m² | 146.93 | 0 | 146.93
08.01.120 |  | Escoramento com estacas pranchas metálicas - profundidade até 8 m | m² | 163.11 | 0 | 163.11
08.02 | Cimbramento
08.02.020 |  | Cimbramento em madeira com estroncas de eucalipto | m³ | 12.81 | 25.37 | 38.18
08.02.040 |  | Cimbramento em perfil metálico para obras de arte | kg | 3.32 | 1.74 | 5.06
08.02.050 |  | Cimbramento tubular metálico | m³xmês | 2.95 | 1.58 | 4.53
08.02.060 |  | Montagem e desmontagem de cimbramento tubular metálico | m³ | 0 | 11.99 | 11.99
08.03 | Descimbramento
08.03.020 |  | Descimbramento em madeira | m³ | 0 | 6.99 | 6.99
08.05 | Manta, filtro e dreno
08.05.010 |  | Geomembrana em polietileno de alta densidade PEAD de 1 mm | m² | 17.57 | 0.59 | 18.16
08.05.100 |  | Dreno com pedra britada | m³ | 75.5 | 17.49 | 92.99
08.05.110 |  | Dreno com areia grossa | m³ | 97.14 | 10.49 | 107.63
08.05.180 |  | Manta geotêxtil com resistência à tração longitudinal de 10kN/m e transversal de 9kN/m | m² | 3.22 | 10.49 | 13.71
08.05.190 |  | Manta geotêxtil com resistência à tração longitudinal de 16kN/m e transversal de 14kN/m | m² | 3.94 | 10.49 | 14.43
08.05.220 |  | Manta geotêxtil com resistência à tração longitudinal de 31kN/m e transversal de 27kN/m | m² | 8.08 | 10.49 | 18.57
08.06 | Barbacã
08.06.040 |  | Barbacã em tubo de PVC com diâmetro 50 mm | m | 7.3 | 12.24 | 19.54
08.06.060 |  | Barbacã em tubo de PVC com diâmetro 75 mm | m | 10.03 | 13.99 | 24.02
08.06.080 |  | Barbacã em tubo de PVC com diâmetro 100 mm | m | 9.96 | 17.49 | 27.45
08.07 | Esgotamento
08.07.050 |  | Taxa de mobilização e desmobilização de equipamentos para execução de rebaixamento de lençol freático | tx | 6881.21 | 0 | 6881.21
08.07.060 |  | Locação de conjunto de bombeamento a vácuo para rebaixamento de lençol freático, com até 50 ponteiras e potência até 15 HP, mínimo 30 dias | cjxdia | 541.64 | 0 | 541.64
08.07.070 |  | Ponteiras filtrantes, profundidade até 5 m | un | 330.86 | 0 | 330.86
08.07.090 |  | Esgotamento de águas superficiais com bomba de superfície ou submersa | HPxh | 2.27 | 3.16 | 5.43
08.10 | Contenção
08.10.040 |  | Enrocamento com pedra arrumada | m³ | 86.69 | 104.88 | 191.57
08.10.060 |  | Enrocamento com pedra assentada | m³ | 169.63 | 202.92 | 372.55
08.10.108 |  | Gabião tipo caixa em tela metálica, altura de 0,5 m, com revestimento liga zinco/alumínio, malha hexagonal 8/10 cm, fio diâmetro 2,7 mm, independente do formato ou utilização | m³ | 520.9 | 94.36 | 615.26
08.10.109 |  | Gabião tipo caixa em tela metálica, altura de 1 m, com revestimento liga zinco/alumínio, malha hexagonal 8/10 cm, fio diâmetro 2,7 mm, independente do formato ou utilização | m³ | 403.94 | 115.88 | 519.82
09 | FORMA
09.01 | Forma em tábua
09.01.020 |  | Forma em madeira comum para fundação | m² | 21.63 | 45.45 | 67.08
09.01.030 |  | Forma em madeira comum para estrutura | m² | 93.95 | 52.45 | 146.4
09.01.040 |  | Forma em madeira comum para caixão perdido | m² | 30.76 | 41.95 | 72.71
09.01.150 |  | Desmontagem de forma em madeira para estrutura de laje, com tábuas | m² | 0 | 5.39 | 5.39
09.01.160 |  | Desmontagem de forma em madeira para estrutura de vigas, com tábuas | m² | 0 | 6.4 | 6.4
09.02 | Forma em madeira compensada
09.02.020 |  | Forma plana em compensado para estrutura convencional | m² | 67.12 | 48.95 | 116.07
09.02.040 |  | Forma plana em compensado para estrutura aparente | m² | 70.6 | 48.95 | 119.55
09.02.060 |  | Forma curva em compensado para estrutura aparente | m² | 63.54 | 87.41 | 150.95
09.02.080 |  | Forma plana em compensado para obra de arte, sem cimbramento | m² | 40.29 | 47.2 | 87.49
09.02.100 |  | Forma em compensado para encamisamento de tubulão | m² | 22.51 | 38.46 | 60.97
09.02.120 |  | Forma ripada de 5 cm na vertical | m² | 55.61 | 76.5 | 132.11
09.02.130 |  | Forma plana em compensado para estrutura convencional com cimbramento tubular metálico | m² | 48.09 | 30.1 | 78.19
09.02.140 |  | Forma plana em compensado para estrutura aparente com cimbramento tubular metálico | m² | 48.09 | 53.68 | 101.77
09.02.150 |  | Forma curva em compensado para estrutura convencional com cimbramento tubular metálico | m² | 30.39 | 92.14 | 122.53
09.04 | Forma em papelão
09.04.020 |  | Forma em tubo de papelão com diâmetro de 25 cm | m | 62.52 | 8.3 | 70.82
09.04.030 |  | Forma em tubo de papelão com diâmetro de 30 cm | m | 74.28 | 8.3 | 82.58
09.04.040 |  | Forma em tubo de papelão com diâmetro de 35 cm | m | 91.64 | 8.3 | 99.94
09.04.050 |  | Forma em tubo de papelão com diâmetro de 40 cm | m | 108.97 | 8.3 | 117.27
09.04.060 |  | Forma em tubo de papelão com diâmetro de 45 cm | m | 129.46 | 8.3 | 137.76
09.07 | Forma em polipropileno
09.07.060 |  | Forma em polipropileno (cubeta) e acessórios para laje nervurada com dimensões variáveis - locação | m³ | 250.02 | 61.18 | 311.2
10 | ARMADURA E CORDOALHA ESTRUTURAL
10.01 | Armadura em barra
10.01.020 |  | Armadura em barra de aço CA-25 fyk = 250 MPa | kg | 4.86 | 2.02 | 6.88
10.01.040 |  | Armadura em barra de aço CA-50 (A ou B) fyk = 500 MPa | kg | 4.49 | 2.02 | 6.51
10.01.060 |  | Armadura em barra de aço CA-60 (A ou B) fyk = 600 MPa | kg | 5.09 | 2.02 | 7.11
10.02 | Armadura em tela
10.02.020 |  | Armadura em tela soldada de aço | kg | 6.33 | 1.03 | 7.36
11 | CONCRETO, MASSA E LASTRO
11.01 | Concreto usinado com controle fck - fornecimento do material
11.01.100 |  | Concreto usinado, fck = 20 MPa | m³ | 278.13 | 0 | 278.13
11.01.130 |  | Concreto usinado, fck = 25 MPa | m³ | 288.4 | 0 | 288.4
11.01.160 |  | Concreto usinado, fck = 30 MPa | m³ | 299.05 | 0 | 299.05
11.01.170 |  | Concreto usinado, fck = 35 MPa | m³ | 310.1 | 0 | 310.1
11.01.190 |  | Concreto usinado, fck = 40 MPa | m³ | 321.55 | 0 | 321.55
11.01.260 |  | Concreto usinado, fck = 20 MPa - para bombeamento | m³ | 315.66 | 0 | 315.66
11.01.290 |  | Concreto usinado, fck = 25 MPa - para bombeamento | m³ | 326.01 | 0 | 326.01
11.01.320 |  | Concreto usinado, fck = 30 MPa - para bombeamento | m³ | 336.72 | 0 | 336.72
11.01.321 |  | Concreto usinado, fck = 35 MPa - para bombeamento | m³ | 347.83 | 0 | 347.83
11.01.350 |  | Concreto usinado, fck = 40 MPa - para bombeamento | m³ | 358.96 | 0 | 358.96
11.01.510 |  | Concreto usinado, fck = 20 MPa - para bombeamento em estaca hélice contínua | m³ | 349.13 | 0 | 349.13
11.01.630 |  | Concreto usinado, fck = 25 MPa - para perfil extrudado | m³ | 313.66 | 0 | 313.66
11.02 | Concreto usinado não estrutural - fornecimento do material
11.02.020 |  | Concreto usinado não estrutural mínimo 150 kg cimento / m³ | m³ | 295.35 | 0 | 295.35
11.02.040 |  | Concreto usinado não estrutural mínimo 200 kg cimento / m³ | m³ | 309.8 | 0 | 309.8
11.02.060 |  | Concreto usinado não estrutural mínimo 300 kg cimento / m³ | m³ | 300.01 | 0 | 300.01
11.03 | Concreto executado no local com controle fck - fornecimento do material
11.03.090 |  | Concreto preparado no local, fck = 20 MPa | m³ | 237.23 | 94.62 | 331.85
11.03.140 |  | Concreto preparado no local, fck = 30 MPa | m³ | 266.58 | 94.62 | 361.2
11.04 | Concreto não estrutural executado no local - fornecimento do material
11.04.020 |  | Concreto não estrutural executado no local, mínimo 150 kg cimento / m³ | m³ | 190.52 | 39.43 | 229.95
11.04.040 |  | Concreto não estrutural executado no local, mínimo 200 kg cimento / m³ | m³ | 210.02 | 39.43 | 249.45
11.04.060 |  | Concreto não estrutural executado no local, mínimo 300 kg cimento / m³ | m³ | 251.29 | 39.43 | 290.72
11.05 | Concreto e argamassa especial
11.05.010 |  | Argamassa em solo e cimento a 5% em peso | m³ | 48.74 | 39.43 | 88.17
11.05.030 |  | Argamassa graute expansiva autonivelante de alta resistência | m³ | 2569.79 | 44.23 | 2614.02
11.05.040 |  | Argamassa graute | m³ | 221.19 | 44.23 | 265.42
11.05.060 |  | Concreto ciclópico - fornecimento e aplicação (com 30% de pedra rachão), concreto fck 15 Mpa | m³ | 219.08 | 290.7 | 509.78
11.05.120 |  | Execução de concreto projetado - consumo de cimento 350 kg/m³ | m³ | 1373.21 | 532 | 1905.21
11.16 | Lançamento e aplicação
11.16.020 |  | Lançamento, espalhamento e adensamento de concreto ou massa em lastro e/ou enchimento | m³ | 0 | 66.5 | 66.5
11.16.040 |  | Lançamento e adensamento de concreto ou massa em fundação | m³ | 0 | 133 | 133
11.16.060 |  | Lançamento e adensamento de concreto ou massa em estrutura | m³ | 0 | 91.87 | 91.87
11.16.080 |  | Lançamento e adensamento de concreto ou massa por bombeamento | m³ | 34.76 | 101.46 | 136.22
11.16.220 |  | Nivelamento de piso em concreto com acabadora de superfície | m² | 11.57 | 0 | 11.57
11.18 | Lastro e enchimento
11.18.020 |  | Lastro de areia | m³ | 111.06 | 55.2 | 166.26
11.18.040 |  | Lastro de pedra britada | m³ | 90.6 | 23.66 | 114.26
11.18.060 |  | Lona plástica | m² | 1.58 | 0.48 | 2.06
11.18.070 |  | Enchimento de laje com concreto celular com densidade de 1.200 kg/m³ | m³ | 345.98 | 41.14 | 387.12
11.18.080 |  | Enchimento de laje com tijolos cerâmicos furados | m³ | 175.88 | 31.54 | 207.42
11.18.110 |  | Enchimento de nichos em geral, com material proveniente de entulho | m³ | 0 | 31.54 | 31.54
11.18.140 |  | Lastro e/ou fundação em rachão mecanizado | m³ | 110.68 | 15.77 | 126.45
11.18.150 |  | Lastro e/ou fundação em rachão manual | m³ | 93.61 | 47.31 | 140.92
11.18.160 |  | Enchimento de nichos em geral, com areia | m³ | 111.06 | 74.39 | 185.45
11.18.180 |  | Colchão de areia | m³ | 121.71 | 0.16 | 121.87
11.18.190 |  | Enchimento de nichos com poliestireno expandido do tipo P-1 | m³ | 231.93 | 12.61 | 244.54
11.18.220 |  | Enchimento de nichos com poliestireno expandido do tipo EPS-5F | m³ | 397.56 | 12.61 | 410.17
11.20 | Reparos, conservações e complementos - GRUPO 11
11.20.030 |  | Cura química de concreto à base de película emulsionada | m² | 1.16 | 3.94 | 5.1
11.20.050 |  | Corte de junta de dilatação, com serra de disco diamantado para pisos | m | 13.22 | 0 | 13.22
11.20.090 |  | Selante endurecedor de concreto antipó | m² | 2.49 | 3.94 | 6.43
11.20.120 |  | Reparo superficial com argamassa polimérica (tixotrópica), bicomponente | m³ | 5449.68 | 1369.52 | 6819.2
11.20.130 |  | Tratamento de fissuras estáveis (não ativas) em elementos de concreto | m | 90.2 | 104.88 | 195.08
12 | FUNDAÇÃO PROFUNDA
12.01 | Broca
12.01.020 |  | Broca em concreto armado diâmetro de 20 cm - completa | m | 12.66 | 36.81 | 49.47
12.01.040 |  | Broca em concreto armado diâmetro de 25 cm - completa | m | 17.61 | 39.41 | 57.02
12.01.060 |  | Broca em concreto armado diâmetro de 30 cm - completa | m | 24.86 | 42.97 | 67.83
12.04 | Estaca pré-moldada de concreto
12.04.010 |  | Taxa de mobilização e desmobilização de equipamentos para execução de estaca pré-moldada | tx | 7690.35 | 0 | 7690.35
12.04.020 |  | Estaca pré-moldada de concreto até 20 t | m | 58.99 | 1.58 | 60.57
12.04.030 |  | Estaca pré-moldada de concreto até 30 t | m | 70.43 | 1.58 | 72.01
12.04.040 |  | Estaca pré-moldada de concreto até 40 t | m | 86.21 | 1.58 | 87.79
12.04.050 |  | Estaca pré-moldada de concreto até 50 t | m | 97.57 | 1.58 | 99.15
12.04.060 |  | Estaca pré-moldada de concreto até 60 t | m | 133.65 | 1.58 | 135.23
12.04.070 |  | Estaca pré-moldada de concreto até 70 t | m | 127.16 | 1.58 | 128.74
12.05 | Estaca escavada mecanicamente
12.05.010 |  | Taxa de mobilização e desmobilização de equipamentos para execução de estaca escavada | tx | 1818.38 | 0 | 1818.38
12.05.020 |  | Estaca escavada mecanicamente, diâmetro de 25 cm até 20 t | m | 26.33 | 11.64 | 37.97
12.05.030 |  | Estaca escavada mecanicamente, diâmetro de 30 cm até 30 t | m | 34.92 | 16.85 | 51.77
12.05.040 |  | Estaca escavada mecanicamente, diâmetro de 35 cm até 40 t | m | 45.09 | 23.06 | 68.15
12.05.150 |  | Estaca escavada mecanicamente, diâmetro de 40 cm até 50 t | m | 57.97 | 30.53 | 88.5
12.06 | Estaca tipo STRAUSS
12.06.010 |  | Taxa de mobilização e desmobilização de equipamentos para execução de estaca tipo Strauss | tx | 2083.74 | 0 | 2083.74
12.06.020 |  | Estaca tipo Strauss, diâmetro de 25 cm até 20 t | m | 46.39 | 9.82 | 56.21
12.06.030 |  | Estaca tipo Strauss, diâmetro de 32 cm até 30 t | m | 57.28 | 14.18 | 71.46
12.06.040 |  | Estaca tipo Strauss, diâmetro de 38 cm até 40 t | m | 72.66 | 19.3 | 91.96
12.06.080 |  | Estaca tipo Strauss, diâmetro de 45 cm até 60 t | m | 113.61 | 25.17 | 138.78
12.07 | Estaca tipo RAIZ
12.07.010 |  | Taxa de mobilização e desmobilização de equipamentos para execução de estaca tipo Raiz em solo | tx | 15813.91 | 0 | 15813.91
12.07.030 |  | Estaca tipo Raiz, diâmetro de 10 cm para 10 t, em solo | m | 154.04 | 7.14 | 161.18
12.07.050 |  | Estaca tipo Raiz, diâmetro de 12 cm para 15 t, em solo | m | 145.1 | 8.95 | 154.05
12.07.060 |  | Estaca tipo Raiz, diâmetro de 15 cm para 25 t, em solo | m | 169.81 | 13.53 | 183.34
12.07.070 |  | Estaca tipo Raiz, diâmetro de 16 cm para 35 t, em solo | m | 193.54 | 18.95 | 212.49
12.07.090 |  | Estaca tipo Raiz, diâmetro de 20 cm para 50 t, em solo | m | 234.79 | 28.97 | 263.76
12.07.100 |  | Estaca tipo Raiz, diâmetro de 25 cm para 80 t, em solo | m | 277.68 | 33.95 | 311.63
12.07.110 |  | Estaca tipo Raiz, diâmetro de 31 cm para 100 t, em solo | m | 327.45 | 40.15 | 367.6
12.07.130 |  | Estaca tipo Raiz, diâmetro de 40 cm para 130 t, em solo | m | 403.15 | 33.95 | 437.1
12.07.151 |  | Estaca tipo Raiz, diâmetro de 31 cm, sem armação, em solo | m | 208.81 | 0 | 208.81
12.07.153 |  | Estaca tipo Raiz, diâmetro de 45 cm, sem armação, em solo | m | 398.49 | 0 | 398.49
12.07.270 |  | Taxa de mobilização e desmobilização de equipamentos para execução de estaca tipo Raiz em rocha | tx | 15813.91 | 0 | 15813.91
12.07.271 |  | Estaca tipo Raiz, diâmetro de 31 cm, sem armação, em rocha | m | 764.9 | 0 | 764.9
12.07.272 |  | Estaca tipo Raiz, diâmetro de 41 cm, sem armação, em rocha | m | 961.2 | 0 | 961.2
12.07.273 |  | Estaca tipo Raiz, diâmetro de 45 cm, sem armação, em rocha | m | 1147.92 | 0 | 1147.92
12.09 | Tubulão
12.09.010 |  | Taxa de mobilização e desmobilização de equipamentos para execução de tubulão escavado mecanicamente | tx | 1529.67 | 0 | 1529.67
12.09.020 |  | Abertura de fuste mecanizado diâmetro de 50 cm | m | 25.48 | 0 | 25.48
12.09.040 |  | Abertura de fuste mecanizado diâmetro de 60 cm | m | 28.64 | 0 | 28.64
12.09.060 |  | Abertura de fuste mecanizado diâmetro de 80 cm | m | 47.13 | 0 | 47.13
12.09.140 |  | Escavação manual em campo aberto para tubulão, fuste e/ou base | m³ | 0 | 387.6 | 387.6
12.12 | Estaca hélice contínua
12.12.010 |  | Taxa de mobilização e desmobilização de equipamentos para execução de estaca tipo hélice contínua em solo | tx | 9000 | 0 | 9000
12.12.014 |  | Estaca tipo hélice contínua, diâmetro de 25 cm em solo | m | 30.27 | 4.2 | 34.47
12.12.016 |  | Estaca tipo hélice contínua, diâmetro de 30 cm em solo | m | 32.97 | 4.2 | 37.17
12.12.020 |  | Estaca tipo hélice contínua, diâmetro de 35 cm em solo | m | 35.81 | 4.2 | 40.01
12.12.060 |  | Estaca tipo hélice contínua, diâmetro de 40 cm em solo | m | 40.32 | 4.2 | 44.52
12.12.070 |  | Estaca tipo hélice contínua, diâmetro de 50 cm em solo | m | 54.76 | 4.2 | 58.96
12.12.074 |  | Estaca tipo hélice contínua, diâmetro de 60 cm em solo | m | 69.77 | 4.2 | 73.97
12.12.090 |  | Estaca tipo hélice contínua, diâmetro de 70 cm em solo | m | 85.14 | 4.2 | 89.34
12.12.100 |  | Estaca tipo hélice contínua, diâmetro de 80 cm em solo | m | 104.87 | 4.2 | 109.07
12.14 | Estaca escavada com injeção ou microestaca
12.14.010 |  | Taxa de mobilização e desmobilização de equipamentos para execução de estacas escavadas com injeção ou microestaca | tx | 16196.47 | 0 | 16196.47
12.14.040 |  | Estaca escavada com injeção ou microestaca, diâmetro de 16 cm | m | 184.49 | 18.95 | 203.44
12.14.050 |  | Estaca escavada com injeção ou microestaca, diâmetro de 20 cm | m | 226.04 | 28.97 | 255.01
12.14.060 |  | Estaca escavada com injeção ou microestaca, diâmetro de 25 cm | m | 264.58 | 33.95 | 298.53
13 | LAJE E PAINEL DE FECHAMENTO PRÉ-FABRICADOS
13.01 | Laje pré-fabricada mista em vigotas treliçadas e lajotas
13.01.130 |  | Laje pré-fabricada mista vigota treliçada/lajota cerâmica - LT 12 (8+4) e capa com concreto de 25 MPa | m² | 64.43 | 25.45 | 89.88
13.01.150 |  | Laje pré-fabricada mista vigota treliçada/lajota cerâmica - LT 16 (12+4) e capa com concreto de 25 MPa | m² | 79.57 | 27.98 | 107.55
13.01.170 |  | Laje pré-fabricada mista vigota treliçada/lajota cerâmica - LT 20 (16+4) e capa com concreto de 25 MPa | m² | 93.28 | 30.52 | 123.8
13.01.190 |  | Laje pré-fabricada mista vigota treliçada/lajota cerâmica - LT 24 (20+4) e capa com concreto de 25 MPa | m² | 104.56 | 33.06 | 137.62
13.01.210 |  | Laje pré-fabricada mista vigota treliçada/lajota cerâmica - LT 30 (24+6) e capa com concreto de 25 MPa | m² | 130.04 | 36.29 | 166.33
13.01.310 |  | Laje pré-fabricada unidirecional em viga treliçada/lajota em EPS LT 12 (8 + 4), com capa de concreto de 25 MPa | m² | 73.08 | 27.98 | 101.06
13.01.320 |  | Laje pré-fabricada unidirecional em viga treliçada/lajota em EPS LT 16 (12 + 4), com capa de concreto de 25 MPa | m² | 85.79 | 27.98 | 113.77
13.01.330 |  | Laje pré-fabricada unidirecional em viga treliçada/lajota em EPS LT 20 (16 + 4), com capa de concreto de 25 MPa | m² | 95.85 | 30.52 | 126.37
13.01.340 |  | Laje pré-fabricada unidirecional em viga treliçada/lajota em EPS LT 25 (20 + 5), com capa de concreto de 25 MPa | m² | 109.87 | 33.06 | 142.93
13.01.350 |  | Laje pré-fabricada unidirecional em viga treliçada/lajota em EPS LT 30 (25 + 5), com capa de concreto de 25 MPa | m² | 167.17 | 36.29 | 203.46
13.02 | Laje pré-fabricada mista em vigotas protendidas e lajotas
13.02.150 |  | Laje pré-fabricada mista vigota protendida/lajota cerâmica - LP 12 (8+4) e capa com concreto de 25 MPa | m² | 86.21 | 27.98 | 114.19
13.02.170 |  | Laje pré-fabricada mista vigota protendida/lajota cerâmica - LP 16 (12+4) e capa com concreto de 25 MPa | m² | 94.96 | 30.52 | 125.48
13.02.190 |  | Laje pré-fabricada mista vigota protendida/lajota cerâmica - LP 20 (16+4) e capa com concreto de 25 MPa | m² | 101.31 | 33.06 | 134.37
13.02.210 |  | Laje pré-fabricada mista vigota protendida/lajota cerâmica - LP 25 (20+5) e capa com concreto de 25 MPa | m² | 111.9 | 36.29 | 148.19
13.05 | Pré-laje
13.05.084 |  | Pré-laje em painel pré-fabricado treliçado, com EPS, H= 12 cm | m² | 88.78 | 8.53 | 97.31
13.05.090 |  | Pré-laje em painel pré-fabricado treliçado, com EPS, H= 16 cm | m² | 94.88 | 8.97 | 103.85
13.05.094 |  | Pré-laje em painel pré-fabricado treliçado, com EPS, H= 20 cm | m² | 103.12 | 9.41 | 112.53
13.05.096 |  | Pré-laje em painel pré-fabricado treliçado, com EPS, H= 25 cm | m² | 118.88 | 9.58 | 128.46
13.05.110 |  | Pré-laje em painel pré-fabricado treliçado, H= 12 cm | m² | 85.81 | 8.53 | 94.34
13.05.150 |  | Pré-laje em painel pré-fabricado treliçado, H= 16 cm | m² | 96.15 | 8.96 | 105.11
14 | ALVENARIA E ELEMENTO DIVISOR
14.01 | Alvenaria de fundação (embasamento)
14.01.020 |  | Alvenaria de embasamento em tijolo maciço comum | m³ | 353.9 | 289.67 | 643.57
14.01.050 |  | Alvenaria de embasamento em bloco de concreto de 14 x 19 x 39 cm - classe A | m² | 37.08 | 27.81 | 64.89
14.01.060 |  | Alvenaria de embasamento em bloco de concreto de 19 x 19 x 39 cm - classe A | m² | 48.58 | 28.43 | 77.01
14.02 | Alvenaria com tijolo maciço comum ou especial
14.02.020 |  | Alvenaria de elevação de 1/4 tijolo maciço comum | m² | 21.75 | 35.78 | 57.53
14.02.030 |  | Alvenaria de elevação de 1/2 tijolo maciço comum | m² | 30.09 | 56.61 | 86.7
14.02.040 |  | Alvenaria de elevação de 1 tijolo maciço comum | m² | 66.25 | 91.85 | 158.1
14.02.050 |  | Alvenaria de elevação de 1 1/2 tijolo maciço comum | m² | 95.83 | 113.27 | 209.1
14.02.070 |  | Alvenaria de elevação de 1/2 tijolo maciço aparente | m² | 90.39 | 56.61 | 147
14.02.080 |  | Alvenaria de elevação de 1 tijolo maciço aparente | m² | 204.85 | 91.85 | 296.7
14.03 | Alvenaria com tijolo laminado aparente
14.03.020 |  | Alvenaria de elevação de 1/4 tijolo laminado | m² | 67.68 | 50.45 | 118.13
14.03.040 |  | Alvenaria de elevação de 1/2 tijolo laminado | m² | 127.73 | 95.15 | 222.88
14.03.060 |  | Alvenaria de elevação de 1 tijolo laminado | m² | 264.98 | 133.09 | 398.07
14.04 | Alvenaria com bloco cerâmico de vedação
14.04.200 |  | Alvenaria de bloco cerâmico de vedação, uso revestido, de 9 cm | m² | 21.65 | 25.61 | 47.26
14.04.210 |  | Alvenaria de bloco cerâmico de vedação, uso revestido, de 14 cm | m² | 29.67 | 27.81 | 57.48
14.04.220 |  | Alvenaria de bloco cerâmico de vedação, uso revestido, de 19 cm | m² | 32.2 | 29.83 | 62.03
14.05 | Alvenaria com bloco cerâmico estrutural
14.05.050 |  | Alvenaria de bloco cerâmico estrutural, uso revestido, de 14 cm | m² | 25.32 | 27.81 | 53.13
14.05.060 |  | Alvenaria de bloco cerâmico estrutural, uso revestido, de 19 cm | m² | 32.32 | 29.83 | 62.15
14.10 | Alvenaria com bloco de concreto de vedação
14.10.101 |  | Alvenaria de bloco de concreto de vedação de 9 x 19 x 39 cm - classe C | m² | 21.16 | 25.61 | 46.77
14.10.111 |  | Alvenaria de bloco de concreto de vedação de 14 x 19 x 39 cm - classe C | m² | 26.17 | 27.81 | 53.98
14.10.121 |  | Alvenaria de bloco de concreto de vedação de 19 x 19 x 39 cm - classe C | m² | 33.57 | 28.43 | 62
14.11 | Alvenaria com bloco de concreto estrutural
14.11.221 |  | Alvenaria de bloco de concreto estrutural 14 x 19 x 39 cm - classe B | m² | 32.5 | 31.3 | 63.8
14.11.231 |  | Alvenaria de bloco de concreto estrutural 19 x 19 x 39 cm - classe B | m² | 41.23 | 32.08 | 73.31
14.11.261 |  | Alvenaria de bloco de concreto estrutural 14 x 19 x 39 cm - classe A | m² | 37.57 | 41.42 | 78.99
14.11.271 |  | Alvenaria de bloco de concreto estrutural 19 x 19 x 39 cm - classe A | m² | 49.29 | 44.15 | 93.44
14.15 | Alvenaria de concreto celular ou sílico calcário
14.15.060 |  | Alvenaria em bloco de concreto celular autoclavado de 10 cm, uso revestido - classe C25 | m² | 58.52 | 12.13 | 70.65
14.15.100 |  | Alvenaria em bloco de concreto celular autoclavado de 12,5 cm, uso revestido - classe C25 | m² | 70.62 | 12.45 | 83.07
14.15.120 |  | Alvenaria em bloco de concreto celular autoclavado de 15 cm, uso revestido - classe C25 | m² | 86.27 | 12.6 | 98.87
14.15.140 |  | Alvenaria em bloco de concreto celular autoclavado de 20 cm, uso revestido - classe C25 | m² | 113.28 | 13.08 | 126.36
14.20 | Peças moldadas no local (vergas, pilaretes, etc.)
14.20.010 |  | Vergas, contravergas e pilaretes de concreto armado | m³ | 540.72 | 661.13 | 1201.85
14.20.020 |  | Cimalha em concreto com pingadeira | m | 2.32 | 5.99 | 8.31
14.28 | Elementos vazados (concreto, cerâmica e vidros)
14.28.030 |  | Elemento vazado em concreto, tipo quadriculado de 39 x 39 x 10 cm | m² | 102.45 | 52.2 | 154.65
14.28.100 |  | Elemento vazado em vidro, tipo veneziana capelinha de 20 x 10 x 10 cm | m² | 1091.26 | 141.57 | 1232.83
14.28.110 |  | Elemento vazado em concreto, tipo veneziana de 39 x 39 x 10 cm | m² | 153.51 | 52.2 | 205.71
14.28.140 |  | Elemento vazado em vidro, tipo veneziana de 20 x 20 x 6 cm | m² | 620.56 | 94 | 714.56
14.30 | Divisória e fechamento
14.30.010 |  | Divisória em placas de granito com espessura de 3 cm | m² | 737.68 | 60.87 | 798.55
14.30.020 |  | Divisória em placas de granilite com espessura de 3 cm | m² | 178.07 | 0 | 178.07
14.30.070 |  | Divisória sanitária em painel laminado melamínico estrutural com perfis em alumínio, inclusive ferragem completa para vão de porta | m² | 493.02 | 0 | 493.02
14.30.080 |  | Divisão para mictório em placas de mármore branco, com espessura de 3 cm | m² | 873.21 | 60.87 | 934.08
14.30.110 |  | Divisória cega tipo naval, acabamento em laminado fenólico melamínico, com espessura de 3,5 cm | m² | 90.64 | 0 | 90.64
14.30.160 |  | Divisória em placas de gesso acartonado, resistência ao fogo 60 minutos, espessura 120/90mm - 1RF / 1RF LM | m² | 116.18 | 0 | 116.18
14.30.190 |  | Divisória cega tipo naval com miolo mineral, acabamento em laminado melamínico, com espessura de 3,5 cm | m² | 133.65 | 0 | 133.65
14.30.230 |  | Divisória painel/vidro/vidro tipo naval, acabamento em laminado fenólico melamínico, com espessura de 3,5 cm | m² | 120.91 | 0 | 120.91
14.30.260 |  | Divisória em placas de gesso acartonado, resistência ao fogo 30 minutos, espessura 73/48mm - 1ST / 1ST | m² | 109.29 | 0 | 109.29
14.30.270 |  | Divisória em placas de gesso acartonado, resistência ao fogo 30 minutos, espessura 73/48mm - 1ST / 1ST LM | m² | 98.97 | 0 | 98.97
14.30.300 |  | Divisória em placas de gesso acartonado, resistência ao fogo 30 minutos, espessura 100/70mm - 1ST / 1ST LM | m² | 135.98 | 0 | 135.98
14.30.310 |  | Divisória em placas de gesso acartonado, resistência ao fogo 30 minutos, espessura 100/70mm - 1ST / 1ST | m² | 99.62 | 0 | 99.62
14.30.410 |  | Divisória em placas de gesso acartonado, resistência ao fogo 30 minutos, espessura 100/70mm - 1RU / 1RU | m² | 157.56 | 0 | 157.56
14.30.440 |  | Divisória em placas duplas de gesso acartonado, resistência ao fogo 60 minutos, espessura 120/70mm - 2ST / 2ST LM | m² | 148.61 | 0 | 148.61
14.30.841 |  | Divisória cega tipo piso/teto em laminado melamínico de baixa pressão, com coluna estrutural em alumínio extrudado | m² | 562.64 | 0 | 562.64
14.30.842 |  | Divisória tipo piso/teto em vidro temperado simples, com coluna estrutural em alumínio extrudado | m² | 483.6 | 0 | 483.6
14.30.843 |  | Divisória tipo piso/teto em vidro temperado duplo e micro persianas, com coluna estrutural em alumínio extrudado | m² | 1379.47 | 0 | 1379.47
14.30.844 |  | Porta cega simples com bandeira cega em laminado melamínico de baixa pressão para divisórias modulares, com batentes em alumínio extrudado | un | 1943.76 | 0 | 1943.76
14.30.860 |  | Divisória em placas de granilite com espessura de 4 cm | m² | 189.96 | 56.49 | 246.45
14.30.870 |  | Divisória em placas duplas de gesso acartonado, resistência ao fogo 120 minutos, espessura 130/70mm - 2RF / 2RF | m² | 185.05 | 0 | 185.05
14.30.880 |  | Divisória em placas duplas de gesso acartonado, resistência ao fogo 60 minutos, espessura 120/70mm - 2ST / 2RU | m² | 160.97 | 0 | 160.97
14.30.890 |  | Divisória em placas duplas de gesso acartonado, resistência ao fogo 60 minutos, espessura 120/70mm - 2RU / 2RU | m² | 165.9 | 0 | 165.9
14.30.900 |  | Divisória em placas duplas de gesso acartonado, resistência ao fogo 60 minutos, espessura 98/48mm - 2ST / 2ST LM | m² | 177.51 | 0 | 177.51
14.30.910 |  | Divisória em placas duplas de gesso acartonado, resistência ao fogo 60 minutos, espessura 98/48mm - 2RU / 2RU LM | m² | 194.28 | 0 | 194.28
14.30.920 |  | Divisória em placas duplas de gesso acartonado, resistência ao fogo 60 minutos, espessura 98/48mm - 2ST / 2RU LM | m² | 175.71 | 0 | 175.71
14.31 | Divisória e fechamento.
14.31.030 |  | Fechamento em placa cimentícia com espessura de 12 mm | m² | 61.12 | 101.17 | 162.29
14.40 | Reparos, conservações e complementos - GRUPO 14
14.40.040 |  | Recolocação de divisórias em chapas com montantes metálicos | m² | 0 | 34.96 | 34.96
14.40.060 |  | Tela galvanizada para fixação de alvenaria com dimensão de 6x50cm | un | 1.07 | 4.8 | 5.87
14.40.070 |  | Tela galvanizada para fixação de alvenaria com dimensão de 7,5x50cm | un | 1.36 | 4.8 | 6.16
14.40.080 |  | Tela galvanizada para fixação de alvenaria com dimensão de 10,5x50cm | un | 1.75 | 4.8 | 6.55
14.40.090 |  | Tela galvanizada para fixação de alvenaria com dimensão de 12x50cm | un | 1.87 | 4.8 | 6.67
14.40.100 |  | Tela galvanizada para fixação de alvenaria com dimensão de 17x50cm | un | 2.58 | 4.8 | 7.38
15 | ESTRUTURA EM MADEIRA, FERRO, ALUMÍNIO E CONCRETO
15.01 | Estrutura em madeira para cobertura
15.01.010 |  | Estrutura de madeira tesourada para telha de barro - vãos até 7,00 m | m² | 57.72 | 43.7 | 101.42
15.01.020 |  | Estrutura de madeira tesourada para telha de barro - vãos de 7,01 a 10,00 m | m² | 61.91 | 45.45 | 107.36
15.01.030 |  | Estrutura de madeira tesourada para telha de barro - vãos de 10,01 a 13,00 m | m² | 66.12 | 47.2 | 113.32
15.01.040 |  | Estrutura de madeira tesourada para telha de barro - vãos de 13,01 a 18,00 m | m² | 72.53 | 50.7 | 123.23
15.01.110 |  | Estrutura de madeira tesourada para telha perfil ondulado - vãos até 7,00 m | m² | 39.68 | 33.22 | 72.9
15.01.120 |  | Estrutura de madeira tesourada para telha perfil ondulado - vãos 7,01 a 10,00 m | m² | 43.87 | 34.96 | 78.83
15.01.130 |  | Estrutura de madeira tesourada para telha perfil ondulado - vãos 10,01 a 13,00 m | m² | 48.07 | 36.7 | 84.77
15.01.140 |  | Estrutura de madeira tesourada para telha perfil ondulado - vãos 13,01 a 18,00 m | m² | 52.49 | 40.2 | 92.69
15.01.210 |  | Estrutura pontaletada para telhas de barro | m² | 43.68 | 41.95 | 85.63
15.01.220 |  | Estrutura pontaletada para telhas onduladas | m² | 32.76 | 31.46 | 64.22
15.01.310 |  | Estrutura em terças para telhas de barro | m² | 40.23 | 22.72 | 62.95
15.01.320 |  | Estrutura em terças para telhas perfil e material qualquer, exceto barro | m² | 12.33 | 4.46 | 16.79
15.01.330 |  | Estrutura em terças para telhas perfil trapezoidal | m² | 7.76 | 4.46 | 12.22
15.03 | Estrutura em aço
15.03.030 |  | Fornecimento e montagem de estrutura em aço ASTM-A36, sem pintura | kg | 14.44 | 0 | 14.44
15.03.090 |  | Montagem de estrutura metálica em aço, sem pintura | kg | 0 | 4.51 | 4.51
15.03.110 |  | Fornecimento e montagem de estrutura em aço patinável, sem pintura | kg | 16.26 | 0 | 16.26
15.03.131 |  | Fornecimento e montagem de estrutura em aço ASTM-A572 Grau 50, sem pintura | kg | 21.69 | 0 | 21.69
15.03.140 |  | Fornecimento e montagem de estrutura tubular em aço ASTM-A572 Grau 50, sem pintura | kg | 21.24 | 0 | 21.24
15.03.150 |  | Fornecimento e montagem de estrutura metálica em perfil metalon, sem pintura | kg | 6.68 | 4.51 | 11.19
15.05 | Estrutura pré-fabricada de concreto
15.05.290 |  | Placas, vigas e pilares em concreto armado pré-moldado - fck= 40 MPa | m³ | 1576.36 | 674.74 | 2251.1
15.05.300 |  | Mobiliário em concreto armado pré-moldado - fck= 40 MPa | m³ | 1535.13 | 744.23 | 2279.36
15.05.520 |  | Placas, vigas e pilares em concreto armado pré-moldado - fck= 35 MPa | m³ | 1378.7 | 641.58 | 2020.28
15.05.530 |  | Placas, vigas e pilares em concreto armado pré-moldado - fck= 25 MPa | m³ | 1241.86 | 635.11 | 1876.97
15.05.540 |  | Mobiliário em concreto armado pré-moldado - fck= 25 MPa | m³ | 1368.45 | 680.39 | 2048.84
15.20 | Reparos, conservações e complementos - GRUPO 15
15.20.020 |  | Fornecimento de peças diversas para estrutura em madeira | m³ | 2011.35 | 1048.8 | 3060.15
15.20.040 |  | Recolocação de peças lineares em madeira com seção até 60 cm² | m | 0.08 | 4.88 | 4.96
15.20.060 |  | Recolocação de peças lineares em madeira com seção superior a 60 cm² | m | 0.2 | 12.94 | 13.14
16 | TELHAMENTO
16.02 | Telhamento em barro
16.02.010 |  | Telha de barro tipo italiana | m² | 20.96 | 25.37 | 46.33
16.02.020 |  | Telha de barro tipo francesa | m² | 33.76 | 25.37 | 59.13
16.02.030 |  | Telha de barro tipo romana | m² | 20.64 | 25.37 | 46.01
16.02.045 |  | Telha de barro colonial/paulista | m² | 58.32 | 38.06 | 96.38
16.02.060 |  | Telha de barro tipo plan | m² | 58.32 | 38.06 | 96.38
16.02.120 |  | Emboçamento de beiral em telhas de barro | m | 0.61 | 11.18 | 11.79
16.02.230 |  | Cumeeira de barro emboçado tipos: plan, romana, italiana, francesa e paulistinha | m | 8.54 | 13.99 | 22.53
16.02.270 |  | Espigão de barro emboçado | m | 12.69 | 13.99 | 26.68
16.03 | Telhamento em cimento reforçado com fio sintético (CRFS)
16.03.010 |  | Telhamento em cimento reforçado com fio sintético CRFS - perfil ondulado de 6 mm | m² | 27.1 | 13.99 | 41.09
16.03.020 |  | Telhamento em cimento reforçado com fio sintético CRFS - perfil ondulado de 8 mm | m² | 37.74 | 13.99 | 51.73
16.03.030 |  | Telhamento em cimento reforçado com fio sintético CRFS - perfil trapezoidal de 44 cm | m² | 79 | 13.99 | 92.99
16.03.040 |  | Telhamento em cimento reforçado com fio sintético CRFS - perfil modulado | m² | 81.91 | 13.99 | 95.9
16.03.300 |  | Cumeeira normal em cimento reforçado com fio sintético CRFS - perfil ondulado | m | 47.21 | 6.99 | 54.2
16.03.310 |  | Cumeeira universal em cimento reforçado com fio sintético CRFS - perfil ondulado | m | 41.63 | 6.99 | 48.62
16.03.320 |  | Cumeeira normal em cimento reforçado com fio sintético CRFS - perfil trapezoidal 44 cm | m | 62.21 | 6.99 | 69.2
16.03.330 |  | Cumeeira normal em cimento reforçado com fio sintético CRFS - perfil modulado | m | 86.75 | 6.99 | 93.74
16.03.360 |  | Espigão em cimento reforçado com fio sintético CRFS - perfil ondulado | m | 28.86 | 6.99 | 35.85
16.03.370 |  | Espigão em cimento reforçado com fio sintético CRFS - perfil modulado | m | 39.88 | 6.99 | 46.87
16.03.400 |  | Rufo em cimento reforçado com fio sintético CRFS - perfil ondulado | m | 40.07 | 6.99 | 47.06
16.10 | Telhamento em madeira ou fibra vegetal
16.10.020 |  | Telha em fibra vegetal, perfil ondulado, com espessura de 3 mm | m² | 45.07 | 22.72 | 67.79
16.10.100 |  | Cumeeira em fibra vegetal, lisa, com espessura de 3 mm | m | 81.35 | 7.69 | 89.04
16.12 | Telhamento metálico comum
16.12.020 |  | Telhamento em chapa de aço pré-pintada com epóxi e poliéster, perfil ondulado, com espessura de 0,50 mm | m² | 58.41 | 13.99 | 72.4
16.12.040 |  | Telhamento em chapa de aço pré-pintada com epóxi e poliéster, perfil ondulado calandrado, com espessura de 0,80 mm | m² | 121.19 | 13.99 | 135.18
16.12.050 |  | Telhamento em chapa de aço pré-pintada com epóxi e poliéster, perfil trapezoidal, com espessura de 0,80 mm e altura de 100 mm | m² | 81.1 | 13.99 | 95.09
16.12.060 |  | Telhamento em chapa de aço pré-pintada com epóxi e poliéster, perfil trapezoidal, com espessura de 0,50 mm e altura de 40 mm | m² | 66.02 | 13.99 | 80.01
16.12.200 |  | Cumeeira em chapa de aço pré-pintada com epóxi e poliéster, perfil trapezoidal, com espessura de 0,50 mm | m | 55.63 | 6.99 | 62.62
16.12.220 |  | Cumeeira em chapa de aço pré-pintada com epóxi e poliéster, perfil ondulado, com espessura de 0,50 mm | m | 52.77 | 6.99 | 59.76
16.13 | Telhamento metálico especial
16.13.060 |  | Telhamento em chapa de aço pré-pintada com epóxi e poliéster, tipo sanduíche, espessura de 0,50 mm, com lã de rocha | m² | 141.62 | 35.17 | 176.79
16.13.070 |  | Telhamento em chapa de aço pré-pintada com epóxi e poliéster, tipo sanduíche, espessura de 0,50 mm, com poliuretano | m² | 114.66 | 15.22 | 129.88
16.13.130 |  | Telhamento em chapa de aço com pintura poliéster, tipo sanduíche, espessura de 0,50 mm, com poliestireno expandido | m² | 108.48 | 15.22 | 123.7
16.13.140 |  | Telhamento em chapa de aço galvanizado autoportante, perfil trapezoidal, com espessura de 0,80 mm e altura de 120 mm | m² | 72.16 | 13.99 | 86.15
16.16 | Telhamento em material sintético
16.16.040 |  | Telha ondulada translúcida em polipropileno | m² | 43.25 | 13.99 | 57.24
16.16.160 |  | Telha em poliéster reforçado com fibras de vidro, perfil trapezoidal 49 | m² | 71.75 | 13.99 | 85.74
16.16.400 |  | Cumeeira para telha de poliéster, tipo perfil trapezoidal 49 | m | 104.65 | 6.99 | 111.64
16.20 | Telhamento em vidro
16.20.020 |  | Telhas de vidro para iluminação tipo francesa | un | 46.77 | 3.5 | 50.27
16.20.040 |  | Telhas de vidro para iluminação tipo colonial/paulistinha | un | 46.77 | 3.5 | 50.27
16.30 | Domos
16.30.020 |  | Domo de acrílico fixado em perfis de alumínio | m² | 526.87 | 0 | 526.87
16.32 | Painel, chapas e fechamento
16.32.070 |  | Cobertura curva em chapa de policarbonato alveolar bronze de 6 mm | m² | 82.99 | 71.58 | 154.57
16.32.120 |  | Cobertura plana em chapa de policarbonato alveolar de 10 mm | m² | 145.89 | 64.42 | 210.31
16.32.130 |  | Cobertura curva em chapa de policarbonato alveolar bronze de 10 mm | m² | 145 | 71.58 | 216.58
16.33 | Calhas e rufos
16.33.022 |  | Calha, rufo, afins em chapa galvanizada nº 24 - corte 0,33 m | m | 25.62 | 42.64 | 68.26
16.33.052 |  | Calha, rufo, afins em chapa galvanizada nº 24 - corte 0,50 m | m | 39.8 | 50.39 | 90.19
16.33.062 |  | Calha, rufo, afins em chapa galvanizada nº 24 - corte 1,00 m | m | 78.96 | 54.26 | 133.22
16.33.082 |  | Calha, rufo, afins em chapa galvanizada nº 26 - corte 0,33 m | m | 19.86 | 42.64 | 62.5
16.33.102 |  | Calha, rufo, afins em chapa galvanizada nº 26 - corte 0,50 m | m | 31.22 | 50.39 | 81.61
16.33.400 |  | Rufo pré-moldado em concreto, de 14 x 50 x 18,5 cm | un | 10.01 | 1.1 | 11.11
16.33.410 |  | Rufo pré-moldado em concreto, de 20 x 50 x 26 cm | un | 11.56 | 1.58 | 13.14
16.40 | Reparos, conservações e complementos - GRUPO 16
16.40.040 |  | Recolocação de cumeeiras e espigões de barro | m | 1.55 | 13.99 | 15.54
16.40.060 |  | Recolocação de telha de barro tipo colonial/paulistinha | m² | 0 | 38.06 | 38.06
16.40.080 |  | Recolocação de telha de barro tipo plan | m² | 0 | 38.06 | 38.06
16.40.090 |  | Recolocação de domo de acrílico, inclusive perfis metálicos de fixação | m² | 0 | 17.49 | 17.49
16.40.120 |  | Recolocação de telhas de barro tipo francesa | m² | 0 | 25.37 | 25.37
16.40.140 |  | Recolocação de telha em fibrocimento ou CRFS, perfil ondulado | m² | 1.8 | 13.99 | 15.79
16.40.150 |  | Recolocação de telha em fibrocimento ou CRFS, perfil modulado ou trapezoidal | m² | 5.4 | 13.99 | 19.39
17 | REVESTIMENTO EM MASSA OU FUNDIDO NO LOCAL
17.01 | Regularização de base
17.01.010 |  | Argamassa de proteção com argila expandida | m³ | 616.73 | 249.19 | 865.92
17.01.020 |  | Argamassa de regularização e/ou proteção | m³ | 285.38 | 249.19 | 534.57
17.01.040 |  | Lastro de concreto impermeabilizado | m³ | 245.05 | 249.19 | 494.24
17.01.050 |  | Regularização de piso com nata de cimento | m² | 2.39 | 19.4 | 21.79
17.01.060 |  | Regularização de piso com nata de cimento e bianco | m² | 5.59 | 19.06 | 24.65
17.01.120 |  | Argamassa de cimento e areia traço 1:3, com adesivo acrílico | m³ | 765.26 | 249.19 | 1014.45
17.02 | Revestimento em argamassa
17.02.020 |  | Chapisco | m² | 1.42 | 3.69 | 5.11
17.02.030 |  | Chapisco 1:4 com areia grossa | m² | 0.9 | 3.69 | 4.59
17.02.040 |  | Chapisco com bianco | m² | 4.49 | 3.69 | 8.18
17.02.060 |  | Chapisco fino peneirado | m² | 1.45 | 5.39 | 6.84
17.02.080 |  | Chapisco rústico com pedra britada nº 1 | m² | 2.44 | 5.72 | 8.16
17.02.120 |  | Emboço comum | m² | 6.1 | 10.14 | 16.24
17.02.140 |  | Emboço desempenado com espuma de poliéster | m² | 6.1 | 13.99 | 20.09
17.02.160 |  | Emboço desempenado com argamassa industrializada | m² | 22.95 | 8.74 | 31.69
17.02.220 |  | Reboco | m² | 1.32 | 8.74 | 10.06
17.02.260 |  | Barra lisa com acabamento em nata de cimento | m² | 5.87 | 22.72 | 28.59
17.03 | Revestimento em cimentado
17.03.020 |  | Cimentado desempenado | m² | 5.71 | 19.22 | 24.93
17.03.040 |  | Cimentado desempenado e alisado (queimado) | m² | 6.1 | 22.72 | 28.82
17.03.060 |  | Cimentado desempenado e alisado com corante (queimado) | m² | 18.86 | 22.72 | 41.58
17.03.080 |  | Cimentado semi-áspero | m² | 5.71 | 13.99 | 19.7
17.03.100 |  | Cimentado áspero com caneluras | m² | 5.71 | 24.47 | 30.18
17.03.200 |  | Degrau em cimentado | m | 4.1 | 39.57 | 43.67
17.03.300 |  | Rodapé em cimentado desempenado e alisado com altura 5 cm | m | 0.79 | 18.43 | 19.22
17.03.310 |  | Rodapé em cimentado desempenado e alisado com altura 7 cm | m | 0.89 | 18.43 | 19.32
17.03.320 |  | Rodapé em cimentado desempenado e alisado com altura 10 cm | m | 1.04 | 18.43 | 19.47
17.03.330 |  | Rodapé em cimentado desempenado e alisado com altura 15 cm | m | 1.33 | 18.43 | 19.76
17.04 | Revestimento em gesso
17.04.020 |  | Revestimento em gesso liso desempenado sobre emboço | m² | 3.65 | 11.62 | 15.27
17.04.040 |  | Revestimento em gesso liso desempenado sobre bloco | m² | 5.11 | 11.62 | 16.73
17.05 | Revestimento em concreto
17.05.020 |  | Piso com requadro em concreto simples sem controle de fck | m³ | 269.53 | 335.55 | 605.08
17.05.070 |  | Piso com requadro em concreto simples com controle de fck= 20 MPa | m³ | 315.08 | 335.55 | 650.63
17.05.100 |  | Piso com requadro em concreto simples com controle de fck= 25 MPa | m³ | 336.72 | 335.55 | 672.27
17.05.320 |  | Soleira em concreto simples | m | 15.58 | 38.99 | 54.57
17.05.420 |  | Peitoril em concreto simples | m | 7.54 | 53.07 | 60.61
17.10 | Revestimento em granilite fundido no local
17.10.020 |  | Piso em granilite moldado no local | m² | 62.18 | 6.31 | 68.49
17.10.100 |  | Soleira em granilite moldado no local | m | 35.82 | 1.58 | 37.4
17.10.120 |  | Degrau em granilite moldado no local | m | 55.06 | 1.9 | 56.96
17.10.200 |  | Rodapé qualquer em granilite moldado no local até 10 cm | m | 29.69 | 3.16 | 32.85
17.10.410 |  | Rodapé em placas pré-moldadas de granilite, acabamento encerado, até 10 cm | m | 77.71 | 0.38 | 78.09
17.10.430 |  | Piso em placas de granilite, acabamento encerado | m² | 162.24 | 3.78 | 166.02
17.12 | Revestimento industrial fundido no local
17.12.060 |  | Piso em alta resistência moldado no local 12 mm | m² | 72.69 | 6.31 | 79
17.12.100 |  | Soleira em alta resistência moldada no local | m | 31.44 | 1.58 | 33.02
17.12.120 |  | Degrau em alta resistência 8 mm | m | 59.49 | 1.9 | 61.39
17.12.140 |  | Degrau em alta resistência 12 mm | m | 65.16 | 1.9 | 67.06
17.12.240 |  | Rodapé qualquer em alta resistência moldado no local até 10 cm | m | 34.21 | 3.16 | 37.37
17.20 | Revestimento especial fundido no local
17.20.020 |  | Massa raspada | m² | 41.3 | 44.31 | 85.61
17.20.040 |  | Revestimento em granito lavado tipo Fulget uso externo, em faixas até 40 cm | m | 53.85 | 15.77 | 69.62
17.20.050 |  | Friso para junta de dilatação em revestimento de granito lavado tipo Fulget | m | 8.31 | 0 | 8.31
17.20.060 |  | Revestimento em granito lavado tipo Fulget uso externo | m² | 103.97 | 15.77 | 119.74
17.20.140 |  | Revestimento texturizado acrílico com microagregados minerais | m² | 8 | 15.44 | 23.44
17.40 | Reparos e conservações em massa e concreto - GRUPO 17
17.40.010 |  | Reparos em piso de granilite - estucamento e polimento | m² | 30.46 | 0 | 30.46
17.40.020 |  | Reparos em pisos de alta resistência fundidos no local - estucamento e polimento | m² | 28.94 | 0 | 28.94
17.40.030 |  | Reparos em degrau e espelho de granilite - estucamento e polimento | m | 27.82 | 0 | 27.82
17.40.070 |  | Reparos em rodapé de granilite - estucamento e polimento | m | 22.11 | 0 | 22.11
17.40.110 |  | Faixa antiderrapante definitiva para degraus, soleiras, patamares ou pisos | m | 0 | 34.96 | 34.96
17.40.150 |  | Resina acrílica para piso de granilite | m² | 5.84 | 16.21 | 22.05
17.40.160 |  | Resina epóxi para piso de granilite | m² | 11.72 | 16.21 | 27.93
17.40.180 |  | Resina acrílica para degrau de granilite | m | 3.12 | 8.45 | 11.57
17.40.190 |  | Resina epóxi para degrau de granilite | m | 6.25 | 8.45 | 14.7
18 | REVESTIMENTO CERÂMICO
18.05 | Plaqueta laminada para revestimento
18.05.020 |  | Revestimento em plaqueta laminada, para área interna e externa, sem rejunte | m² | 75.21 | 10.07 | 85.28
18.06 | Placa cerâmica esmaltada prensada
18.06.022 |  | Placa cerâmica esmaltada PEI-4 para área interna, grupo de absorção BIIa, resistência química A, assentado com argamassa colante industrializada | m² | 25.4 | 11.91 | 37.31
18.06.023 |  | Rodapé em placa cerâmica esmaltada PEI-4 para áreas internas, grupo de absorção BIIa, resistência química A, assentado com argamassa colante industrializada | m | 4.21 | 0.95 | 5.16
18.06.062 |  | Placa cerâmica esmaltada PEI-5 para área interna, com textura semirrugosa, grupo de absorção BIb, resistência química A, assentado com argamassa colante industrializada | m² | 31.15 | 11.91 | 43.06
18.06.063 |  | Rodapé em placa cerâmica esmaltada PEI-5 para área interna, com textura semirrugosa, grupo de absorção BIb, resistência química A, assentado com argamassa colante industrializada | m | 5.2 | 6.38 | 11.58
18.06.102 |  | Placa cerâmica esmaltada PEI-5 para área interna, grupo de absorção BIIb, resistência química B, assentado com argamassa colante industrializada | m² | 21.43 | 11.91 | 33.34
18.06.103 |  | Rodapé em placa cerâmica esmaltada PEI-5 para área interna, grupo de absorção BIIb, resistência química B, assentado com argamassa colante industrializada | m | 3.54 | 0.95 | 4.49
18.06.142 |  | Placa cerâmica esmaltada antiderrapante PEI-5 para área interna com saída para o exterior, grupo de absorção BIIa, resistência química A, assentado com argamassa colante industrializada | m² | 35.77 | 11.91 | 47.68
18.06.143 |  | Rodapé em placa cerâmica esmaltada antiderrapante PEI-5 para área interna com saída para o exterior, grupo de absorção BIIa, resistência química A, assentado com argamassa colante industrializada | m | 5.85 | 0.95 | 6.8
18.06.182 |  | Placa cerâmica esmaltada rústica PEI-5 para área interna com saída para o exterior, grupo de absorção BIIb, resistência química B, assentado com argamassa colante industrializada | m² | 22.63 | 11.91 | 34.54
18.06.183 |  | Rodapé em placa cerâmica esmaltada rústica PEI-5 para área interna com saída para o exterior, grupo de absorção BIIb, resistência química B, assentado com argamassa colante industrializada | m | 3.6 | 0.95 | 4.55
18.06.222 |  | Placa cerâmica esmaltada PEI-5 para área externa, grupo de absorção BIIb, resistência química B, assentado com argamassa colante industrializada | m² | 52.73 | 11.91 | 64.64
18.06.223 |  | Rodapé em placa cerâmica esmaltada PEI-5 para área externa, grupo de absorção BIIb, resistência química B, assentado com argamassa colante industrializada | m | 8.75 | 6.38 | 15.13
18.06.302 |  | Placa em cerâmica esmaltada antiderrapante PEI-4 para área externa, grupo de absorção BIb, resistência química A, assentado com argamassa colante industrializada | m² | 47.58 | 11.91 | 59.49
18.06.303 |  | Rodapé em placa cerâmica esmaltada antiderrapante PEI-4 para área externa, grupo de absorção BIb, resistência química A, assentado com argamassa colante industrializada | m | 7.87 | 6.38 | 14.25
18.06.350 |  | Assentamento de pisos e revestimentos cerâmicos com argamassa mista | m² | 7.33 | 50.08 | 57.41
18.06.400 |  | Rejuntamento em placas cerâmicas com cimento branco, juntas acima de 3 até 5 mm | m² | 0.69 | 7.96 | 8.65
18.06.410 |  | Rejuntamento em placas cerâmicas com argamassa industrializada para rejunte, juntas acima de 3 até 5 mm | m² | 1.47 | 7.96 | 9.43
18.06.420 |  | Rejuntamento em placas cerâmicas com cimento branco, juntas acima de 5 até 10 mm | m² | 1.39 | 7.96 | 9.35
18.06.430 |  | Rejuntamento em placas cerâmicas com argamassa industrializada para rejunte, juntas acima de 5 até 10 mm | m² | 3.68 | 7.96 | 11.64
18.06.500 |  | Rejuntamento de rodapé em placas cerâmicas com cimento branco, altura até 10 cm, juntas acima de 3 até 5 mm | m | 0.07 | 0.89 | 0.96
18.06.510 |  | Rejuntamento de rodapé em placas cerâmicas com argamassa industrializada para rejunte, altura até 10 cm, juntas acima de 3 até 5 mm | m | 0.15 | 0.89 | 1.04
18.06.520 |  | Rejuntamento de rodapé em placas cerâmicas com cimento branco, altura até 10 cm, juntas acima de 5 até 10 mm | m | 0.14 | 0.89 | 1.03
18.06.530 |  | Rejuntamento de rodapé em placas cerâmicas com argamassa industrializada para rejunte, altura até 10 cm, juntas acima de 5 até 10 mm | m | 0.37 | 0.89 | 1.26
18.07 | Placa cerâmica não esmaltada extrudada
18.07.020 |  | Placa cerâmica não esmaltada extrudada de alta resistência química e mecânica, espessura de 9 mm, uso industrial, assentado com argamassa química bicomponente | m² | 85.34 | 11.91 | 97.25
18.07.021 |  | Placa cerâmica não esmaltada extrudada de alta resistência química e mecânica, espessura de 9 mm, uso industrial, assentado com argamassa colante industrial | m² | 150.15 | 11.91 | 162.06
18.07.040 |  | Placa cerâmica não esmaltada extrudada de alta resistência química e mecânica, espessura de 14 mm, uso industrial, assentado com argamassa química bicomponente | m² | 146.54 | 11.91 | 158.45
18.07.080 |  | Rodapé em placa cerâmica não esmaltada extrudada de alta resistência química e mecânica, altura de 10 cm, uso industrial, assentado com argamassa química bicomponente | m | 30.81 | 1.2 | 32.01
18.07.160 |  | Placa cerâmica não esmaltada extrudada para área com altas temperaturas, de alta resistência química e mecânica, espessura mínima de 13 mm, uso industrial e cozinhas profissionais, assentado com argamassa industrializada | m² | 189.62 | 11.91 | 201.53
18.07.170 |  | Rodapé em placa cerâmica não esmaltada extrudada para área com altas temperaturas, de alta resistência química e mecânica, altura de 10cm, uso industrial e cozinhas profissionais, assentado com argamassa industrializada | m | 36.19 | 1.2 | 37.39
18.07.200 |  | Rejuntamento em placa cerâmica extrudada antiácida de 9 mm, com argamassa industrializada bicomponente à base de resina furânica, juntas acima de 3 até 6 mm | m² | 25.96 | 7.96 | 33.92
18.07.210 |  | Rejuntamento de placa cerâmica extrudada de 9 mm, com argamassa sintética industrializada tricomponente à base de resina epóxi, juntas acima de 3 até 6 mm | m² | 20.88 | 7.96 | 28.84
18.07.220 |  | Rejuntamento em placa cerâmica extrudada antiácida, espessura de 14 mm, com argamassa industrializada bicomponente, à base de resina furânica, juntas acima de 3 até 6 mm | m² | 43.26 | 7.96 | 51.22
18.07.230 |  | Rejuntamento em placa cerâmica extrudada antiácida de 14 mm, com argamassa sintética industrializada tricomponente, à base de resina epóxi, juntas de 3 até 6 mm | m² | 34.8 | 7.96 | 42.76
18.07.250 |  | Rejuntamento em placa cerâmica extrudada antiácida, com argamassa industrializada anticorrosiva bicomponente à base de bauxita, para área de altas temperaturas, juntas acima de 3 até 6mm | m² | 29.4 | 7.96 | 37.36
18.07.300 |  | Rejuntamento de rodapé em placa cerâmica extrudada antiácida de 9 mm, com argamassa industrializada bicomponente à base de resina furânica, juntas acima de 3 até 6 mm | m | 2.6 | 0.8 | 3.4
18.07.310 |  | Rejuntamento de rodapé em placa cerâmica extrudada antiácida de 9 mm, com argamassa sintética industrializada tricomponente à base de resina epóxi, juntas acima de 3 até 6 mm | m | 2.09 | 0.8 | 2.89
18.08 | Revestimento em porcelanato
18.08.032 |  | Revestimento em porcelanato esmaltado antiderrapante para área externa e ambiente com alto tráfego, grupo de absorção BIa, assentado com argamassa colante industrializada, rejuntado | m² | 67.97 | 31.46 | 99.43
18.08.042 |  | Rodapé em porcelanato esmaltado antiderrapante para área externa e ambiente com alto tráfego, grupo de absorção BIa, assentado com argamassa colante industrializada, rejuntado | m | 12.11 | 8.74 | 20.85
18.08.062 |  | Revestimento em porcelanato esmaltado polido para área interna e ambiente com tráfego médio, grupo de absorção BIa, assentado com argamassa colante industrializada, rejuntado | m² | 120.92 | 31.46 | 152.38
18.08.072 |  | Rodapé em porcelanato esmaltado polido para área interna e ambiente com tráfego médio, grupo de absorção BIa, assentado com argamassa colante industrializada, rejuntado | m | 21.33 | 8.74 | 30.07
18.08.090 |  | Revestimento em porcelanato esmaltado acetinado para área interna e ambiente com acesso ao exterior, grupo de absorção BIa, resistência química B, assentado com argamassa colante industrializada, rejuntado | m² | 53.9 | 31.46 | 85.36
18.08.100 |  | Rodapé em porcelanato esmaltado acetinado para área interna e ambiente com acesso ao exterior, grupo de absorção BIa, resistência química B, assentado com argamassa colante industrializada, rejuntado | m | 9.67 | 8.74 | 18.41
18.08.110 |  | Revestimento em porcelanato técnico antiderrapante para área externa, grupo de absorção BIa, assentado com argamassa colante industrializada, rejuntado | m² | 124.83 | 31.46 | 156.29
18.08.120 |  | Rodapé em porcelanato técnico antiderrapante para área interna, grupo de absorção BIa, assentado com argamassa colante industrializada, rejuntado | m | 22.19 | 8.74 | 30.93
18.08.152 |  | Revestimento em porcelanato técnico natural para área interna e ambiente com acesso ao exterior, grupo de absorção BIa, assentado com argamassa colante industrializada, rejuntado | m² | 100.27 | 31.46 | 131.73
18.08.162 |  | Rodapé em porcelanato técnico natural, para área interna e ambiente com acesso ao exterior, grupo de absorção BIa, assentado com argamassa colante industrializada, rejuntado | m | 17.92 | 8.74 | 26.66
18.08.170 |  | Revestimento em porcelanato técnico polido para área interna e ambiente de médio tráfego, grupo de absorção BIa, coeficiente de atrito I, assentado com argamassa colante industrializada, rejuntado | m² | 109.25 | 31.46 | 140.71
18.08.180 |  | Rodapé em porcelanato técnico polido para área interna e ambiente de médio tráfego, grupo de absorção BIa, assentado com argamassa colante industrializada, rejuntado | m | 19.48 | 8.74 | 28.22
18.11 | Revestimento em placa cerâmica esmaltada
18.11.012 |  | Revestimento em placa cerâmica esmaltada de 7,5x7,5 cm, assentado e rejuntado com argamassa industrializada | m² | 56.08 | 17.82 | 73.9
18.11.022 |  | Revestimento em placa cerâmica esmaltada de 10x10 cm, assentado e rejuntado com argamassa industrializada | m² | 56.36 | 17.82 | 74.18
18.11.032 |  | Revestimento em placa cerâmica esmaltada de 15x15 cm, tipo monocolor, assentado e rejuntado com argamassa industrializada | m² | 62.66 | 17.82 | 80.48
18.11.042 |  | Revestimento em placa cerâmica esmaltada de 20x20 cm, tipo monocolor, assentado e rejuntado com argamassa industrializada | m² | 55.13 | 17.82 | 72.95
18.11.052 |  | Revestimento em placa cerâmica esmaltada, tipo monoporosa, retangular, assentado e rejuntado com argamassa industrializada | m² | 94.58 | 17.82 | 112.4
18.12 | Revestimento em pastilha e mosaico
18.12.020 |  | Revestimento em pastilha de porcelana natural ou esmaltada de 5 x 5 cm, assentado e rejuntado com argamassa colante industrializada | m² | 134.28 | 22.55 | 156.83
18.12.120 |  | Revestimento em pastilha de porcelana natural ou esmaltada de 2,5 x 2,5 cm, assentado e rejuntado com argamassa colante industrializada | m² | 189.59 | 22.55 | 212.14
18.12.140 |  | Revestimento em pastilha de porcelana natural ou esmaltada de 2,5 x 5 cm, assentado e rejuntado com argamassa colante industrializada | m² | 214.96 | 22.55 | 237.51
18.13 | Revestimento cerâmico não esmaltado extrudado
18.13.010 |  | Revestimento em placa cerâmica não esmaltada extrudada, de alta resistência química e mecânica, espessura de 9 mm, assentado com argamassa colante industrializada | m² | 82.71 | 14.43 | 97.14
18.13.020 |  | Revestimento em placa cerâmica extrudada de alta resistência química e mecânica, espessura entre 9 e 10 mm, assentado com argamassa industrializada de alta aderência | m² | 88.58 | 14.43 | 103.01
18.13.202 |  | Rejuntamento em placa cerâmica extrudada, espessura entre 9 e 10 mm, com argamassa industrial anticorrosiva à base de resina epóxi, juntas de 6 a 10 mm | m² | 30.45 | 7.96 | 38.41
19 | REVESTIMENTO EM PEDRA
19.01 | Granito
19.01.022 |  | Revestimento em granito, espessura de 2 cm, acabamento polido | m² | 178.62 | 36.69 | 215.31
19.01.062 |  | Peitoril e/ou soleira em granito, espessura de 2 cm e largura até 20 cm, acabamento polido | m | 51.67 | 16.89 | 68.56
19.01.064 |  | Peitoril e/ou soleira em granito, espessura de 2 cm e largura de 21 cm até 30 cm, acabamento polido | m | 65.1 | 21.1 | 86.2
19.01.122 |  | Degrau e espelho de granito, espessura de 2 cm, acabamento polido | m | 157.93 | 42.21 | 200.14
19.01.322 |  | Rodapé em granito, espessura de 2 cm e altura de 7 cm, acabamento polido | m | 34.13 | 9.24 | 43.37
19.01.324 |  | Rodapé em granito, espessura de 2 cm e altura de 7,1 cm até 10 cm, acabamento polido | m | 33.9 | 9.24 | 43.14
19.01.412 |  | Revestimento em granito, espessura de 2 cm, acabamento jateado | m² | 228.3 | 36.69 | 264.99
19.01.422 |  | Rodapé em granito, espessura de 2 cm e altura de 7 cm, acabamento jateado | m | 16.14 | 9.24 | 25.38
19.01.432 |  | Degrau e espelho em granito, espessura de 2 cm, acabamento jateado | m | 98.76 | 42.21 | 140.97
19.01.442 |  | Peitoril e/ou soleira em granito, espessura de 2 cm e largura de 20 a 30cm, acabamento jateado | m | 60 | 16.89 | 76.89
19.02 | Mármore
19.02.020 |  | Revestimento em mármore branco, espessura de 2 cm, assente com massa | m² | 506.22 | 9.46 | 515.68
19.02.040 |  | Revestimento em mármore travertino nacional, espessura de 2 cm, assente com massa | m² | 512.69 | 9.46 | 522.15
19.02.060 |  | Revestimento em mármore branco, espessura de 3 cm, assente com massa | m² | 661.26 | 11.04 | 672.3
19.02.080 |  | Revestimento em mármore travertino nacional, espessura de 3 cm, assente com massa | m² | 696.71 | 11.04 | 707.75
19.02.220 |  | Degrau e espelho em mármore branco, espessura de 2 cm | m | 274.76 | 5.52 | 280.28
19.02.240 |  | Degrau e espelho em mármore travertino nacional, espessura de 2 cm | m | 291.59 | 5.52 | 297.11
19.02.250 |  | Rodapé em mármore branco, espessura de 2 cm e altura de 7 cm | m | 32.24 | 1.58 | 33.82
19.03 | Pedra
19.03.020 |  | Revestimento em pedra tipo arenito comum | m² | 180.05 | 25.23 | 205.28
19.03.060 |  | Revestimento em pedra mineira comum | m² | 262.49 | 25.23 | 287.72
19.03.090 |  | Revestimento em pedra Miracema | m² | 65.29 | 19.79 | 85.08
19.03.100 |  | Rodapé em pedra Miracema, altura de 5,75 cm | m | 2.25 | 21.32 | 23.57
19.03.110 |  | Rodapé em pedra Miracema, altura de 11,5 cm | m | 4.58 | 31.8 | 36.38
19.03.220 |  | Rodapé em pedra mineira simples, altura de 10 cm | m | 72.71 | 1.58 | 74.29
19.03.260 |  | Revestimento em pedra ardósia selecionada | m² | 71.11 | 20.29 | 91.4
19.03.270 |  | Rodapé em pedra ardósia, altura de 7 cm | m | 10.17 | 5.41 | 15.58
19.03.290 |  | Peitoril e/ou soleira em ardósia, espessura de 2 cm e largura até 20 cm | m | 54.81 | 3.16 | 57.97
19.20 | Reparos, conservações e complementos - GRUPO 19
19.20.020 |  | Recolocação de mármore, pedras e granitos, assentes com massa | m² | 7.03 | 40.59 | 47.62
20 | REVESTIMENTO EM MADEIRA
20.01 | Lambris de madeira
20.01.040 |  | Lambril em madeira macho/fêmea tarugado, exceto pinus | m² | 45.1 | 54.02 | 99.12
20.03 | Soalho de madeira
20.03.010 |  | Soalho em tábua de madeira aparelhada | m² | 265.48 | 0 | 265.48
20.04 | Tacos
20.04.020 |  | Piso em tacos de Ipê colado | m² | 125.08 | 17.76 | 142.84
20.10 | Rodapé de madeira
20.10.040 |  | Rodapé de madeira de 7 x 1,5 cm | m | 14.35 | 11.8 | 26.15
20.10.120 |  | Cordão de madeira | m | 4.72 | 2.88 | 7.6
20.20 | Reparos, conservações e complementos - GRUPO 20
20.20.020 |  | Recolocação de soalho em madeira | m² | 0.32 | 6.99 | 7.31
20.20.040 |  | Recolocação de tacos soltos com cola | m² | 15.5 | 17.76 | 33.26
20.20.100 |  | Recolocação de rodapé e cordão de madeira | m | 0.32 | 8.92 | 9.24
20.20.200 |  | Raspagem com calafetação e aplicação de verniz sinteco | m² | 71.66 | 0 | 71.66
20.20.220 |  | Raspagem com calafetação e aplicação de cera | m² | 50 | 0 | 50
21 | REVESTIMENTO SINTÉTICO E METÁLICO
21.01 | Revestimento em borracha
21.01.100 |  | Revestimento em borracha sintética preta, espessura de 4 mm - colado | m² | 54.88 | 8.04 | 62.92
21.01.160 |  | Revestimento em grama sintética, com espessura de 20 a 32 mm | m² | 49.26 | 0 | 49.26
21.02 | Revestimento vinílico
21.02.050 |  | Revestimento vinílico, espessura de 2 mm, para tráfego médio, com impermeabilizante acrílico | m² | 79.94 | 17.04 | 96.98
21.02.060 |  | Revestimento vinílico, espessura de 3,2 mm, para tráfego intenso, com impermeabilizante acrílico | m² | 126.56 | 17.04 | 143.6
21.02.071 |  | Revestimento vinílico em manta, espessura total de 2mm, resistente a lavagem com hipoclorito | m² | 151.13 | 0 | 151.13
21.02.271 |  | Revestimento vinílico em manta heterogênea, espessura de 2 mm, com impermeabilizante acrílico | m² | 118.61 | 17.04 | 135.65
21.02.281 |  | Revestimento vinílico flexível em manta homogênea, espessura de 2 mm, com impermeabilizante acrílico | m² | 189.38 | 17.04 | 206.42
21.02.291 |  | Revestimento vinílico heterogêneo flexível em réguas, espessura de 3 mm, com impermeabilizante acrílico | m² | 132.45 | 17.04 | 149.49
21.02.310 |  | Revestimento vinílico autoportante acústico, espessura de 4,5 mm, com impermeabilizante acrílico | m² | 311.43 | 17.04 | 328.47
21.02.311 |  | Revestimento vinílico autoportante, espessura de 4 mm, com impermeabilizante acrílico | m² | 225.79 | 17.04 | 242.83
21.02.320 |  | Revestimento vinílico antiestático acústico, espessura de 5 mm, com impermeabilizante acrílico | m² | 199.86 | 32.86 | 232.72
21.03 | Revestimento metálico
21.03.010 |  | Revestimento em aço inoxidável AISI 304, liga 18,8, chapa 20, espessura de 1 mm, acabamento escovado com grana especial | m² | 798.92 | 0 | 798.92
21.03.090 |  | Piso elevado tipo telescópico em chapa de aço, sem revestimento | m² | 213.13 | 0 | 213.13
21.03.151 |  | Revestimento em placas de alumínio composto "ACM", espessura de 4 mm e acabamento em PVDF | m² | 562.83 | 0 | 562.83
21.03.152 |  | Revestimento em placas de alumínio composto "ACM", espessura de 4 mm e acabamento em PVDF, na cor verde | m² | 402.74 | 0 | 402.74
21.04 | Forração e carpete
21.04.100 |  | Revestimento com carpete para tráfego moderado, uso comercial, tipo bouclê de 5,4 até 8 mm | m² | 94.15 | 0 | 94.15
21.04.110 |  | Revestimento com carpete para tráfego intenso, uso comercial, tipo bouclê de 6 mm | m² | 117.95 | 0 | 117.95
21.05 | Revestimento em cimento reforçado com fio sintético (CRFS)
21.05.010 |  | Piso em painel com miolo de madeira contraplacado por lâminas de madeira e externamente por chapas em CRFS, espessura de 40 mm | m² | 100.79 | 76.1 | 176.89
21.05.100 |  | Piso elevado de concreto em placas de 600 x 600 mm, antiderrapante, sem acabamento | m² | 264.11 | 0 | 264.11
21.07 | Revestimento sintético
21.07.010 |  | Revestimento em laminado melamínico dissipativo | m² | 164.72 | 0 | 164.72
21.10 | Rodapé sintético
21.10.050 |  | Rodapé de poliestireno, espessura de 7 cm | m | 24.57 | 5.85 | 30.42
21.10.051 |  | Rodapé de poliestireno, espessura de 8 cm | m | 33.11 | 5.85 | 38.96
21.10.061 |  | Rodapé para piso vinílico em PVC, espessura de 2 mm e altura de 5 cm, curvo/plano, com impermeabilizante acrílico | m | 16.79 | 7.75 | 24.54
21.10.071 |  | Rodapé flexível para piso vinílico em PVC, espessura de 2 mm e altura de 7,5 cm, curvo/plano, com impermeabilizante acrílico | m | 20.36 | 7.75 | 28.11
21.10.081 |  | Rodapé hospitalar flexível em PVC para piso vinílico, espessura de 2 mm e altura de 7,5 cm, com impermeabilizante acrílico | m | 31.08 | 5.85 | 36.93
21.10.210 |  | Rodapé em borracha sintética preta, altura até 7 cm - colado | m | 9.69 | 2.45 | 12.14
21.10.220 |  | Rodapé de cordão de poliamida | m | 5.15 | 0 | 5.15
21.10.250 |  | Rodapé em laminado melamínico dissipativo, espessura de 2 mm e altura de 10 cm | m | 17.26 | 0 | 17.26
21.11 | Degrau sintético
21.11.050 |  | Degrau (piso e espelho) em borracha sintética preta com testeira - colado | m | 67.62 | 6.65 | 74.27
21.11.131 |  | Testeira flexível para arremate de degrau vinílico em PVC, espessura de 2 mm, com impermeabilizante acrílico | m | 29.16 | 5.85 | 35.01
21.20 | Reparos, conservações e complementos - GRUPO 21
21.20.020 |  | Recolocação de piso sintético com cola | m² | 6.38 | 6.99 | 13.37
21.20.040 |  | Recolocação de piso sintético argamassado | m² | 2.46 | 24.47 | 26.93
21.20.050 |  | Recolocação de piso elevado telescópico metálico, inclusive estrutura de sustentação | m² | 0 | 53.6 | 53.6
21.20.060 |  | Furação de piso elevado telescópico em chapa de aço | un | 54.75 | 0 | 54.75
21.20.100 |  | Recolocação de rodapé e cordões sintéticos | m | 0 | 8.92 | 8.92
21.20.300 |  | Fita adesiva antiderrapante com largura de 5 cm | m | 10.91 | 9.6 | 20.51
21.20.302 |  | Fita adesiva antiderrapante fosforescente, alto tráfego, largura de 5 cm | m | 13.21 | 9.6 | 22.81
21.20.410 |  | Cantoneira de sobrepor em PVC de 4 x 4 cm | un | 33.72 | 2.45 | 36.17
21.20.460 |  | Canto externo de acabamento em PVC | m | 9.03 | 1.22 | 10.25
21.20.500 |  | Cantoneira em alumínio antiderrapante de 50 x 30 mm | m | 20.07 | 5.24 | 25.31
22 | FORRO, BRISE E FACHADA
22.01 | Forro de madeira
22.01.010 |  | Forro em tábuas aparelhadas macho e fêmea de pinus | m² | 19.16 | 20.97 | 40.13
22.01.020 |  | Forro em tábuas aparelhadas macho e fêmea de pinus tarugado | m² | 37.52 | 41.95 | 79.47
22.01.080 |  | Forro xadrez em ripas de angelim-vermelho / bacuri / maçaranduba tarugado | m² | 58.05 | 45.45 | 103.5
22.01.210 |  | Testeira em tábua aparelhada, largura até 20 cm | m | 8.58 | 13.99 | 22.57
22.01.220 |  | Beiral em tábua de angelim-vermelho / bacuri / maçaranduba macho e fêmea com tarugamento | m² | 76.36 | 41.95 | 118.31
22.01.240 |  | Beiral em tábua de angelim-vermelho / bacuri / maçaranduba macho e fêmea | m² | 60.37 | 20.97 | 81.34
22.02 | Forro de gesso
22.02.010 |  | Forro em placa de gesso liso fixo | m² | 61.73 | 0 | 61.73
22.02.030 |  | Forro em painéis de gesso acartonado, espessura de 12,5 mm, fixo | m² | 63.39 | 0 | 63.39
22.02.100 |  | Forro em painéis de gesso acartonado, acabamento liso com película em PVC - 625mm x 1250mm, espessura de 9,5mm, removível | m² | 95.58 | 0 | 95.58
22.02.190 |  | Forro de gesso removível com película rígida de PVC de 625mm x 625mm | m² | 75.3 | 0 | 75.3
22.03 | Forro sintético
22.03.020 |  | Forro em lã de vidro revestido em PVC, espessura de 20 mm | m² | 71.28 | 0 | 71.28
22.03.030 |  | Forro em fibra mineral acústico, revestido em látex | m² | 98.06 | 0 | 98.06
22.03.040 |  | Forro modular removível em PVC de 618mm x 1243mm | m² | 71.95 | 0 | 71.95
22.03.050 |  | Forro em fibra mineral revestido em látex | m² | 75.88 | 0 | 75.88
22.03.070 |  | Forro em lâmina de PVC | m² | 52.55 | 0 | 52.55
22.03.122 |  | Forro em fibra mineral com placas acústicas removíveis de 625mm x 1250mm | m² | 156.68 | 0 | 156.68
22.03.140 |  | Forro em fibra mineral com placas acústicas removíveis de 625mm x 625mm | m² | 129.54 | 0 | 129.54
22.03.171 |  | Forro em placas acústicas de espuma semirrígida, suspensas tipo nuvem, espessura de 50 mm - modulação de 1200 mm x 600 mm | m² | 798.47 | 0 | 798.47
22.04 | Forro metálico
22.04.020 |  | Forro metálico removível, em painéis de 625mm x 625mm, tipo colmeia | m² | 239.33 | 0 | 239.33
22.06 | Brise-soleil
22.06.130 |  | Brise em placa cimentícia, montado em perfil e chapa metálica | m² | 147.81 | 101.17 | 248.98
22.06.230 |  | Brise metálico fixo e linear em chapa lisa aluzinc pré-pintada, largura frontal de 30 mm | m² | 320 | 0 | 320
22.06.240 |  | Brise metálico fixo em chapa lisa aluzinc pré-pintada, formato ogiva, lâmina frontal de 200 mm | m² | 434.56 | 0 | 434.56
22.06.250 |  | Brise metálico curvo e móvel termoacústico em chapa lisa aluzinc pré-pintada | m² | 584.88 | 0 | 584.88
22.06.300 |  | Brise metálico curvo e móvel em chapa microperfurada de alumínio pré-pintada | m² | 459.67 | 0 | 459.67
22.06.330 |  | Brise metálico fixo e linear em chapa lisa em alumínio pré-pintada, largura frontal de 30 mm | m² | 257.64 | 0 | 257.64
22.06.340 |  | Brise metálico fixo em chapa lisa alumínio pré-pintada, formato ogiva, lâmina frontal de 200 mm | m² | 406.09 | 0 | 406.09
22.06.350 |  | Brise metálico curvo e móvel termoacústico em chapa lisa de alumínio pré-pintada | m² | 782.69 | 0 | 782.69
22.20 | Reparos, conservações e complementos - GRUPO 22
22.20.011 |  | Placa em lã de vidro revestida em PVC, auto extinguível | m² | 37.09 | 0 | 37.09
22.20.020 |  | Recolocação de forros fixados | m² | 0.65 | 10.49 | 11.14
22.20.040 |  | Recolocação de forros apoiados ou encaixados | m² | 0 | 5.24 | 5.24
22.20.050 |  | Moldura de gesso simples, largura até 6,0 cm | m | 12.68 | 0 | 12.68
22.20.090 |  | Abertura para vão de luminária em forro de PVC modular | un | 12.61 | 0 | 12.61
23 | ESQUADRIA, MARCENARIA E ELEMENTO EM MADEIRA
23.01 | Janela e veneziana em madeira
23.01.050 |  | Caixilho em madeira maxim-ar | m² | 539.87 | 45.78 | 585.65
23.01.060 |  | Caixilho em madeira tipo veneziana de correr | m² | 465.61 | 45.78 | 511.39
23.02 | Porta macho / fêmea montada com batente
23.02.010 |  | Acréscimo de bandeira - porta macho e fêmea com batente de madeira | m² | 425.34 | 48.24 | 473.58
23.02.030 |  | Porta macho e fêmea com batente de madeira - 70 x 210 cm | un | 716.11 | 97.9 | 814.01
23.02.040 |  | Porta macho e fêmea com batente de madeira - 80 x 210 cm | un | 584.3 | 97.9 | 682.2
23.02.050 |  | Porta macho e fêmea com batente de madeira - 90 x 210 cm | un | 679.6 | 97.9 | 777.5
23.02.060 |  | Porta macho e fêmea com batente de madeira - 120 x 210 cm | un | 1302.14 | 122.37 | 1424.51
23.04 | Porta lisa laminada montada com batente
23.04.070 |  | Porta em laminado fenólico melamínico com batente em alumínio - 80 x 180 cm | un | 800.3 | 48.95 | 849.25
23.04.080 |  | Porta em laminado fenólico melamínico com batente em alumínio - 60 x 160 cm | un | 823.5 | 48.95 | 872.45
23.04.090 |  | Porta em laminado fenólico melamínico com acabamento liso, batente de madeira sem revestimento - 70 x 210 cm | un | 922.73 | 97.9 | 1020.63
23.04.100 |  | Porta em laminado fenólico melamínico com acabamento liso, batente de madeira sem revestimento - 80 x 210 cm | un | 844.41 | 97.9 | 942.31
23.04.110 |  | Porta em laminado fenólico melamínico com acabamento liso, batente de madeira sem revestimento - 90 x 210 cm | un | 855.66 | 97.9 | 953.56
23.04.120 |  | Porta em laminado fenólico melamínico com acabamento liso, batente de madeira sem revestimento - 120 x 210 cm | un | 1683.06 | 122.37 | 1805.43
23.04.130 |  | Porta em laminado fenólico melamínico com acabamento liso, batente de madeira sem revestimento - 140 x 210 cm | un | 1766.18 | 122.37 | 1888.55
23.04.140 |  | Porta em laminado fenólico melamínico com acabamento liso, batente de madeira sem revestimento - 220 x 210 cm | un | 3190.69 | 139.86 | 3330.55
23.04.570 |  | Porta em laminado melamínico estrutural com acabamento texturizado, batente em alumínio com ferragens - 60 x 180 cm | un | 656.47 | 12.24 | 668.71
23.04.580 |  | Porta em laminado fenólico melamínico com acabamento liso, batente metálico - 60 x 160 cm | un | 931.25 | 94.4 | 1025.65
23.04.590 |  | Porta em laminado fenólico melamínico com acabamento liso, batente metálico - 70 x 210 cm | un | 994.65 | 90.9 | 1085.55
23.04.600 |  | Porta em laminado fenólico melamínico com acabamento liso, batente metálico - 80 x 210 cm | un | 925.4 | 90.9 | 1016.3
23.04.610 |  | Porta em laminado fenólico melamínico com acabamento liso, batente metálico - 90 x 210 cm | un | 936.65 | 90.9 | 1027.55
23.04.620 |  | Porta em laminado fenólico melamínico com acabamento liso, batente metálico - 120 x 210 cm | un | 1666.41 | 118.86 | 1785.27
23.08 | Marcenaria em geral
23.08.010 |  | Estrado em madeira | m² | 55.44 | 34.96 | 90.4
23.08.020 |  | Faixa/batedor de proteção em madeira aparelhada natural de 10 x 2,5 cm | m | 4.62 | 34.96 | 39.58
23.08.030 |  | Faixa/batedor de proteção em madeira de 20 x 5 cm, com acabamento em laminado fenólico melamínico | m | 53.65 | 69.92 | 123.57
23.08.040 |  | Armário/gabinete embutido em MDF sob medida, revestido em laminado melamínico, com portas e prateleiras | m² | 1558.43 | 0 | 1558.43
23.08.060 |  | Tampo sob medida em compensado, revestido na face superior em laminado fenólico melamínico | m² | 699.81 | 0 | 699.81
23.08.080 |  | Prateleira sob medida em compensado, revestida nas duas faces em laminado fenólico melamínico | m² | 468.63 | 13.99 | 482.62
23.08.100 |  | Armário tipo prateleira com subdivisão em compensado, revestido totalmente em laminado fenólico melamínico | m² | 1098.43 | 0 | 1098.43
23.08.110 |  | Painel em compensado naval, espessura de 25 mm | m² | 101.51 | 34.96 | 136.47
23.08.160 |  | Porta lisa com balcão, batente de madeira, completa - 80 x 210 cm | cj | 562.8 | 150.33 | 713.13
23.08.170 |  | Lousa em laminado melamínico, branco - linha comercial | m² | 138.54 | 6.85 | 145.39
23.08.210 |  | Armário sob medida em compensado de madeira totalmente revestido em folheado de madeira, completo | m² | 1356.17 | 0 | 1356.17
23.08.220 |  | Armário sob medida em compensado de madeira totalmente revestido em laminado melamínico texturizado, completo | m² | 1377.43 | 0 | 1377.43
23.08.320 |  | Porta acústica de madeira | m² | 246.44 | 69.91 | 316.35
23.08.380 |  | Faixa/batedor de proteção em madeira de 290 x 15 mm, com acabamento em laminado fenólico melamínico | m | 75.61 | 6.99 | 82.6
23.09 | Porta lisa comum montada com batente
23.09.010 |  | Acréscimo de bandeira - porta lisa comum com batente de madeira | m² | 140.58 | 48.24 | 188.82
23.09.020 |  | Porta lisa com batente madeira - 60 x 210 cm | un | 283.5 | 97.9 | 381.4
23.09.030 |  | Porta lisa com batente madeira - 70 x 210 cm | un | 280.5 | 97.9 | 378.4
23.09.040 |  | Porta lisa com batente madeira - 80 x 210 cm | un | 285.83 | 97.9 | 383.73
23.09.050 |  | Porta lisa com batente madeira - 90 x 210 cm | un | 299.6 | 97.9 | 397.5
23.09.052 |  | Porta lisa com batente madeira - 110 x 210 cm | un | 402.64 | 97.9 | 500.54
23.09.060 |  | Porta lisa com batente madeira - 120 x 210 cm | un | 521.7 | 122.37 | 644.07
23.09.100 |  | Porta lisa com batente madeira - 160 x 210 cm | un | 505.26 | 141.6 | 646.86
23.09.420 |  | Porta lisa com batente em alumínio, largura 60 cm, altura de 105 a 200 cm | un | 191.33 | 48.95 | 240.28
23.09.430 |  | Porta lisa com batente em alumínio, largura 80 cm, altura de 105 a 200 cm | un | 193.66 | 48.95 | 242.61
23.09.440 |  | Porta lisa com batente em alumínio, largura 90 cm, altura de 105 a 200 cm | un | 207.43 | 48.95 | 256.38
23.09.520 |  | Porta lisa com batente metálico - 60 x 160 cm | un | 273.12 | 48.95 | 322.07
23.09.530 |  | Porta lisa com batente metálico - 80 x 160 cm | un | 275.45 | 48.95 | 324.4
23.09.540 |  | Porta lisa com batente metálico - 70 x 210 cm | un | 352.42 | 90.9 | 443.32
23.09.550 |  | Porta lisa com batente metálico - 80 x 210 cm | un | 362.29 | 90.9 | 453.19
23.09.560 |  | Porta lisa com batente metálico - 90 x 210 cm | un | 380.59 | 90.9 | 471.49
23.09.570 |  | Porta lisa com batente metálico - 120 x 210 cm | un | 505.05 | 118.86 | 623.91
23.09.590 |  | Porta lisa com batente metálico - 160 x 210 cm | un | 527.85 | 118.86 | 646.71
23.09.600 |  | Porta lisa com batente metálico - 60 x 180 cm | un | 309.75 | 48.95 | 358.7
23.09.610 |  | Porta lisa com batente metálico - 60 x 210 cm | un | 350.88 | 48.95 | 399.83
23.09.630 |  | Porta lisa com batente madeira, 2 folhas - 140 x 210 cm | un | 575.8 | 122.37 | 698.17
23.11 | Porta lisa para acabamento em verniz montada com batente
23.11.010 |  | Acréscimo de bandeira - porta lisa para acabamento em verniz, com batente de madeira | m² | 141.8 | 48.24 | 190.04
23.11.030 |  | Porta lisa para acabamento em verniz, com batente de madeira - 70 x 210 cm | un | 282.31 | 97.9 | 380.21
23.11.040 |  | Porta lisa para acabamento em verniz, com batente de madeira - 80 x 210 cm | un | 284.02 | 97.9 | 381.92
23.11.050 |  | Porta lisa para acabamento em verniz, com batente de madeira - 90 x 210 cm | un | 301.64 | 97.9 | 399.54
23.12 | Porta comum completa - uso coletivo (padrão dimensional médio)
23.12.001 |  | Porta lisa de madeira, interna "PIM", para acabamento em pintura, padrão dimensional médio, com ferragens, completo - 80 x 210 cm | un | 467.3 | 0 | 467.3
23.13 | Porta comum completa - uso público (padrão dimensional médio/pesado)
23.13.001 |  | Porta lisa de madeira, interna "PIM", para acabamento em pintura, padrão dimensional médio/pesado, com ferragens, completo - 80 x 210 cm | un | 467.3 | 0 | 467.3
23.13.002 |  | Porta lisa de madeira, interna "PIM", para acabamento em pintura, padrão dimensional médio/pesado, com ferragens, completo - 90 x 210 cm | un | 474.68 | 0 | 474.68
23.13.020 |  | Porta lisa de madeira, interna, resistente a umidade "PIM RU", para acabamento em pintura, padrão dimensional médio/pesado, com ferragens, completo - 80 x 210 cm | un | 472.63 | 0 | 472.63
23.13.040 |  | Porta lisa de madeira, interna, resistente a umidade "PIM RU", para acabamento revestido ou em pintura, para divisória sanitária, padrão dimensional médio/pesado, com ferragens, completo - 80 x 190 cm | un | 492.63 | 0 | 492.63
23.13.052 |  | Porta lisa de madeira, interna, resistente a umidade "PIM RU", para acabamento em pintura, tipo acessível, padrão dimensional médio/pesado, com ferragens, completo - 90 x 210 cm | un | 480.01 | 0 | 480.01
23.13.064 |  | Porta lisa de madeira, interna, resistente a umidade "PIM RU", para acabamento em pintura, de correr ou deslizante, tipo acessível, padrão dimensional pesado, com sistema deslizante e ferragens, completo - 100 x 210 cm | un | 619.44 | 0 | 619.44
23.20 | Reparos, conservações e complementos - GRUPO 23
23.20.020 |  | Recolocação de batentes de madeira | un | 1.62 | 45.45 | 47.07
23.20.040 |  | Recolocação de folhas de porta ou janela | un | 0 | 55.93 | 55.93
23.20.060 |  | Recolocação de guarnição ou molduras | m | 0 | 1.74 | 1.74
23.20.100 |  | Batente de madeira para porta | m | 26.58 | 10.49 | 37.07
23.20.110 |  | Visor fixo e requadro de madeira para porta, para receber vidro | m² | 922.76 | 139.84 | 1062.6
23.20.120 |  | Guarnição de madeira | m | 2.86 | 1.74 | 4.6
23.20.140 |  | Acréscimo de visor completo em porta de madeira | un | 227.73 | 0 | 227.73
23.20.160 |  | Folha de porta veneziana maciça, sob medida | m² | 541.49 | 17.49 | 558.98
23.20.170 |  | Folha de porta lisa folheada com madeira, sob medida | m² | 116.32 | 17.49 | 133.81
23.20.180 |  | Folha de porta em madeira para receber vidro, sob medida | m² | 522.39 | 17.49 | 539.88
23.20.310 |  | Folha de porta lisa comum - 60 x 210 cm | un | 126.95 | 52.45 | 179.4
23.20.320 |  | Folha de porta lisa comum - 70 x 210 cm | un | 123.95 | 52.45 | 176.4
23.20.330 |  | Folha de porta lisa comum - 80 x 210 cm | un | 129.28 | 52.45 | 181.73
23.20.340 |  | Folha de porta lisa comum - 90 x 210 cm | un | 143.05 | 52.45 | 195.5
23.20.450 |  | Folha de porta em laminado fenólico melamínico com acabamento liso - 70 x 210 cm | un | 766.18 | 52.45 | 818.63
23.20.460 |  | Folha de porta em laminado fenólico melamínico com acabamento liso - 90 x 210 cm | un | 699.11 | 52.45 | 751.56
23.20.550 |  | Folha de porta em laminado fenólico melamínico com acabamento liso - 80 x 210 cm | un | 687.86 | 52.45 | 740.31
23.20.600 |  | Folha de porta em madeira com tela de proteção tipo mosqueteira | m² | 586.32 | 52.45 | 638.77
24 | ESQUADRIA, SERRALHERIA E ELEMENTO EM FERRO
24.01 | Caixilho em ferro
24.01.010 |  | Caixilho em ferro fixo, sob medida | m² | 647.43 | 22.19 | 669.62
24.01.030 |  | Caixilho em ferro basculante, sob medida | m² | 593.75 | 22.19 | 615.94
24.01.070 |  | Caixilho em ferro de correr, sob medida | m² | 711.97 | 22.19 | 734.16
24.01.080 |  | Caixilho em ferro de correr, linha comercial | m² | 226.56 | 22.19 | 248.75
24.01.090 |  | Caixilho em ferro com ventilação permanente, sob medida | m² | 584.67 | 22.19 | 606.86
24.01.100 |  | Caixilho em ferro tipo veneziana, linha comercial | m² | 347.32 | 22.19 | 369.51
24.01.110 |  | Caixilho em ferro tipo veneziana, sob medida | m² | 655.71 | 22.19 | 677.9
24.01.120 |  | Caixilho tipo veneziana industrial com montantes em aço galvanizado e aletas em fibra de vidro | m² | 179.85 | 0 | 179.85
24.01.180 |  | Caixilho removível em tela de aço galvanizado, tipo ondulada com malha de 1", fio 12, com requadro tubular de aço carbono, sob medida | m² | 311.07 | 21.36 | 332.43
24.01.190 |  | Caixilho fixo em tela de aço galvanizado tipo ondulada com malha de 1/2", fio 12, com requadro em cantoneira de aço carbono, sob medida | m² | 318.9 | 21.36 | 340.26
24.01.200 |  | Caixilho fixo em aço SAE 1010/1020 para vidro à prova de bala, sob medida | m² | 919.88 | 56.55 | 976.43
24.01.280 |  | Caixilho tipo guichê em chapa de aço | m² | 599.3 | 73.34 | 672.64
24.02 | Portas, portões e gradis
24.02.010 |  | Porta em ferro de abrir, para receber vidro, sob medida | m² | 728.22 | 66.5 | 794.72
24.02.020 |  | Porta em ferro de abrir, para receber vidro, linha comercial | m² | 447.29 | 66.5 | 513.79
24.02.040 |  | Porta/portão tipo gradil sob medida | m² | 542.32 | 66.5 | 608.82
24.02.050 |  | Porta corta-fogo classe P.90 de 90 x 210 cm, completa, com maçaneta tipo alavanca | un | 738.53 | 117.23 | 855.76
24.02.052 |  | Porta corta-fogo classe P.90 de 100 x 210 cm, completa, com maçaneta tipo alavanca | un | 859 | 117.23 | 976.23
24.02.054 |  | Porta corta-fogo classe P.90, com barra antipânico numa face e maçaneta na outra, completa | m² | 912.29 | 117.23 | 1029.52
24.02.056 |  | Porta corta-fogo classe P.120 de 80 x 210 cm, com uma folha de abrir, completa | un | 997.55 | 127.49 | 1125.04
24.02.058 |  | Porta corta-fogo classe P.120 de 90 x 210 cm, com uma folha de abrir, completa | un | 996.77 | 127.49 | 1124.26
24.02.060 |  | Porta/portão de abrir em chapa, sob medida | m² | 665.55 | 66.5 | 732.05
24.02.070 |  | Porta de ferro de abrir tipo veneziana, linha comercial | m² | 318.13 | 66.5 | 384.63
24.02.080 |  | Porta/portão de abrir em veneziana de ferro, sob medida | m² | 981.33 | 66.5 | 1047.83
24.02.100 |  | Portão tubular em tela de aço galvanizado até 2,50 m de altura, completo | m² | 414.51 | 50.73 | 465.24
24.02.270 |  | Portão de 2 folhas, tubular em tela de aço galvanizado acima de 2,50 m de altura, completo | m² | 391.92 | 66.5 | 458.42
24.02.280 |  | Porta/portão de correr em tela ondulada de aço galvanizado, sob medida | m² | 498.17 | 66.5 | 564.67
24.02.290 |  | Porta/portão de correr em chapa cega dupla, sob medida | m² | 1008.71 | 66.5 | 1075.21
24.02.410 |  | Porta em ferro de correr, para receber vidro, sob medida | m² | 1004.49 | 66.5 | 1070.99
24.02.430 |  | Porta em ferro de abrir, parte inferior chapeada, parte superior para receber vidro, sob medida | m² | 918.13 | 66.5 | 984.63
24.02.450 |  | Grade de proteção para caixilhos | m² | 628.12 | 44.19 | 672.31
24.02.460 |  | Porta de abrir em tela ondulada de aço galvanizado, completa | m² | 460.61 | 54.15 | 514.76
24.02.470 |  | Portinhola de correr em chapa, para ´passa pacote´, completa, sob medida | m² | 709.41 | 44.19 | 753.6
24.02.480 |  | Portinhola de abrir em chapa, para ´passa pacote´, completa, sob medida | m² | 753.02 | 44.19 | 797.21
24.02.490 |  | Grade em barra chata soldada de 1 1/2´ x 1/4´, sob medida | m² | 955.74 | 22.19 | 977.93
24.02.590 |  | Porta de enrolar manual, cega ou vazada | m² | 305.87 | 34.96 | 340.83
24.02.630 |  | Portão de 2 folhas tubular diâmetro de 3´, com tela em aço galvanizado de 2´, altura acima de 3,00 m, completo | m² | 394.72 | 66.5 | 461.22
24.02.810 |  | Porta/portão de abrir em chapa cega com isolamento acústico, sob medida | m² | 805.82 | 105.54 | 911.36
24.02.840 |  | Portão basculante em chapa metálica, estruturado com perfis metálicos | m² | 492.32 | 47.41 | 539.73
24.02.900 |  | Porta de abrir em chapa dupla com visor, batente envolvente, completa | m² | 1114.48 | 50.5 | 1164.98
24.02.930 |  | Portão de 2 folhas tubular, com tela em aço galvanizado de 2´ e fio 10, completo | m² | 478.72 | 66.5 | 545.22
24.03 | Elementos em ferro
24.03.040 |  | Guarda-corpo tubular com tela em aço galvanizado, diâmetro de 1 1/2´ | m | 446.86 | 34.96 | 481.82
24.03.060 |  | Escada marinheiro (galvanizada) | m | 483.78 | 13.99 | 497.77
24.03.080 |  | Escada marinheiro com guarda corpo (degrau em ´T´) | m | 936.12 | 34.96 | 971.08
24.03.100 |  | Alçapão/tampa em chapa de ferro com porta cadeado | m² | 1183.94 | 69.92 | 1253.86
24.03.200 |  | Tela de proteção tipo mosquiteira em aço galvanizado, com requadro em perfis de ferro | m² | 453.85 | 11.53 | 465.38
24.03.210 |  | Tela de proteção em malha ondulada de 1´, fio 10 (BWG), com requadro | m² | 402.53 | 34.96 | 437.49
24.03.290 |  | Fechamento em chapa de aço galvanizada nº 14 MSG, perfurada com diâmetro de 12,7 mm, requadro em chapa dobrada | m² | 682.1 | 22.19 | 704.29
24.03.300 |  | Fechamento em chapa expandida losangular de 10 x 20 mm, com requadro em cantoneira de aço carbono | m² | 358.09 | 44.19 | 402.28
24.03.310 |  | Corrimão tubular em aço galvanizado, diâmetro 1 1/2´ | m | 122.01 | 17.49 | 139.5
24.03.320 |  | Corrimão tubular em aço galvanizado, diâmetro 2´ | m | 128.09 | 17.49 | 145.58
24.03.340 |  | Tampa em chapa de segurança tipo xadrez, aço galvanizado a fogo antiderrapante de 1/4´ | m² | 904.23 | 50.73 | 954.96
24.03.410 |  | Fechamento em chapa perfurada, furos quadrados 4 x 4 mm, com requadro em cantoneira de aço carbono | m² | 697.33 | 22.19 | 719.52
24.03.680 |  | Grade para piso eletrofundida, malha 30 x 100 mm, com barra de 40 x 2 mm | m² | 532.18 | 44.19 | 576.37
24.03.690 |  | Grade para forro eletrofundida, malha 25 x 100 mm, com barra de 25 x 2 mm | m² | 332.14 | 13.99 | 346.13
24.03.930 |  | Porta de enrolar automatizada, em chapa de aço galvanizada microperfurada, com pintura eletrostática, com controle remoto | m² | 496.26 | 0 | 496.26
24.04 | Esquadria, serralheria de segurança
24.04.150 |  | Porta de segurança de correr suspensa em grade de aço SAE 1045, diâmetro de 1´, completa, sem têmpera e revenimento | m² | 2016.27 | 49.25 | 2065.52
24.04.220 |  | Grade de segurança em aço SAE 1045, diâmetro 1´, sem têmpera e revenimento | m² | 1014.86 | 49.25 | 1064.11
24.04.230 |  | Grade de segurança em aço SAE 1045, para janela, diâmetro 1´, sem têmpera e revenimento | m² | 1128.96 | 49.25 | 1178.21
24.04.240 |  | Grade de segurança em aço SAE 1045 chapeada, diâmetro 1´, sem têmpera e revenimento | m² | 1642.81 | 49.25 | 1692.06
24.04.250 |  | Porta de segurança de abrir em grade de aço SAE 1045, diâmetro 1´, completa, sem têmpera e revenimento | m² | 1411.73 | 90.24 | 1501.97
24.04.260 |  | Porta de segurança de abrir em grade de aço SAE 1045 chapeada, diâmetro 1´, completa, sem têmpera e revenimento | m² | 1866.82 | 90.24 | 1957.06
24.04.270 |  | Porta de segurança de abrir em grade de aço SAE 1045, diâmetro 1´, com ferrolho longo embutido em caixa, completa, sem têmpera e revenimento | m² | 1758.94 | 90.24 | 1849.18
24.04.280 |  | Portão de segurança de abrir em grade de aço SAE 1045 chapeado, para muralha, diâmetro 1´, completo, sem têmpera e revenimento | m² | 2035.97 | 90.24 | 2126.21
24.04.300 |  | Grade de segurança em aço SAE 1045, diâmetro 1´, com têmpera e revenimento | m² | 1232.3 | 49.25 | 1281.55
24.04.310 |  | Grade de segurança em aço SAE 1045, para janela, diâmetro 1´, com têmpera e revenimento | m² | 1314.2 | 49.25 | 1363.45
24.04.320 |  | Grade de segurança em aço SAE 1045 chapeada, diâmetro 1´, com têmpera e revenimento | m² | 1919.03 | 49.25 | 1968.28
24.04.330 |  | Porta de segurança de abrir em grade de aço SAE 1045, diâmetro 1´, completa, com têmpera e revenimento | m² | 1675.21 | 90.24 | 1765.45
24.04.340 |  | Porta de segurança de abrir em grade de aço SAE 1045 chapeada, diâmetro 1´, completa, com têmpera e revenimento | m² | 2157.29 | 90.24 | 2247.53
24.04.350 |  | Porta de segurança de abrir em grade de aço SAE 1045, diâmetro 1´, com ferrolho longo embutido em caixa, completa, com têmpera e revenimento | m² | 1670 | 90.24 | 1760.24
24.04.360 |  | Porta de segurança de abrir em grade de aço SAE 1045 chapeada, com isolamento acústico, diâmetro 1´, completa, com têmpera e revenimento | m² | 2184.05 | 90.24 | 2274.29
24.04.370 |  | Portão de segurança de abrir em grade de aço SAE 1045 chapeado, para muralha, diâmetro 1´, completo, com têmpera e revenimento | m² | 2352.84 | 90.24 | 2443.08
24.04.380 |  | Porta de segurança de correr suspensa em grade de aço SAE 1045, chapeada, diâmetro de 1´, completa, sem têmpera e revenimento | m² | 2194.99 | 49.25 | 2244.24
24.04.400 |  | Porta de segurança de correr em grade de aço SAE 1045, diâmetro de 1´, completa, com têmpera e revenimento | m² | 1889.34 | 49.25 | 1938.59
24.04.410 |  | Porta de segurança de correr suspensa em grade de aço SAE 1045 chapeada, diâmetro de 1´, completa, com têmpera e revenimento | m² | 2468.06 | 49.25 | 2517.31
24.04.420 |  | Porta de segurança de correr em grade de aço SAE 1045 chapeada, diâmetro de 1´, completa, sem têmpera e revenimento | m² | 1696.28 | 200.28 | 1896.56
24.04.430 |  | Porta de segurança de correr em grade de aço SAE 1045, diâmetro de 1´, completa, sem têmpera e revenimento | m² | 1471.11 | 49.25 | 1520.36
24.04.610 |  | Caixilho de segurança em aço SAE 1010/1020 tipo fixo e de correr, para receber vidro, com bandeira tipo veneziana | m² | 751.67 | 49.25 | 800.92
24.04.620 |  | Guichê de segurança em grade de aço SAE 1045, diâmetro de 1´', com têmpera e revenimento | m² | 1628 | 49.25 | 1677.25
24.04.630 |  | Guichê de segurança em grade de aço SAE 1045, diâmetro de 1´', sem têmpera e revenimento | m² | 1393.51 | 49.25 | 1442.76
24.06 | Esquadria, serralheria e elemento em ferro.
24.06.030 |  | Guarda-corpo com vidro de 8 mm, em tubo de aço galvanizado, diâmetro 1 1/2´ | m | 862.59 | 40.99 | 903.58
24.07 | Portas, portões e gradis.
24.07.030 |  | Porta de enrolar automatizado, em perfil meia cana perfurado, tipo transvision | m² | 479.9 | 34.96 | 514.86
24.07.040 |  | Porta de abrir em chapa de aço galvanizado, com requadro em tela ondulada malha 2´ e fio 12 | m² | 678.2 | 98.61 | 776.81
24.08 | Esquadria, serralheria e elemento em aço inoxidável
24.08.020 |  | Corrimão duplo em tubo de aço inoxidável escovado, com diâmetro de 1 1/2´ e montantes com diâmetro de 2´ | m | 671.33 | 41.95 | 713.28
24.08.031 |  | Corrimão em tubo de aço inoxidável escovado, diâmetro de 1 1/2" | m | 375.58 | 17.49 | 393.07
24.08.040 |  | Corrimão em tubo de aço inoxidável escovado, diâmetro de 1 1/2´ e montantes com diâmetro de 2´ | m | 540.67 | 34.96 | 575.63
24.20 | Reparos, conservações e complementos - GRUPO 24
24.20.020 |  | Recolocação de esquadrias metálicas | m² | 0 | 34.96 | 34.96
24.20.040 |  | Recolocação de batentes | m | 1.18 | 9.09 | 10.27
24.20.060 |  | Recolocação de escada de marinheiro | m | 0 | 20.97 | 20.97
24.20.090 |  | Solda MIG em esquadrias metálicas | m | 14.65 | 23.49 | 38.14
24.20.100 |  | Brete para instalação lateral em grade de segurança | cj | 2200.96 | 81.98 | 2282.94
24.20.120 |  | Batente em chapa dobrada para portas | m | 47.1 | 9.09 | 56.19
24.20.140 |  | Batente em chapa de aço SAE 1010/1020, espessura de 3/16´, para obras de segurança | m | 191.44 | 9.09 | 200.53
24.20.200 |  | Chapa de ferro nº 14, inclusive soldagem | m² | 126.89 | 41.95 | 168.84
24.20.230 |  | Tela ondulada em aço galvanizado fio 10 BWG, malha de 1´ | m² | 66 | 7.61 | 73.61
24.20.270 |  | Tela em aço galvanizado fio 16 BWG, malha de 1´ - tipo alambrado | m² | 27.68 | 7.61 | 35.29
24.20.300 |  | Chapa perfurada em aço SAE 1020, furos redondos de diâmetro 7,5 mm, espessura 1/8´ - soldagem tipo MIG | m² | 334.26 | 76.27 | 410.53
24.20.310 |  | Chapa perfurada em aço SAE 1020, furos redondos de diâmetro 25 mm, espessura 1/4´ - inclusive soldagem | m² | 536.31 | 76.27 | 612.58
25 | ESQUADRIA, SERRALHERIA E ELEMENTO EM ALUMÍNIO
25.01 | Caixilho em alumínio
25.01.020 |  | Caixilho em alumínio fixo, sob medida | m² | 509.08 | 52.45 | 561.53
25.01.030 |  | Caixilho em alumínio basculante com vidro, linha comercial | m² | 243.79 | 52.45 | 296.24
25.01.040 |  | Caixilho em alumínio basculante, sob medida | m² | 633.2 | 52.45 | 685.65
25.01.050 |  | Caixilho em alumínio maxim-ar com vidro, linha comercial | m² | 539.08 | 52.45 | 591.53
25.01.060 |  | Caixilho em alumínio maxim-ar, sob medida | m² | 545.39 | 52.45 | 597.84
25.01.070 |  | Caixilho em alumínio de correr com vidro, linha comercial | m² | 256.1 | 52.45 | 308.55
25.01.080 |  | Caixilho em alumínio de correr, sob medida | m² | 585.87 | 52.45 | 638.32
25.01.090 |  | Caixilho em alumínio tipo veneziana com vidro, linha comercial | m² | 507.84 | 52.45 | 560.29
25.01.100 |  | Caixilho em alumínio tipo veneziana, sob medida | m² | 699.44 | 52.45 | 751.89
25.01.110 |  | Caixilho guilhotina em alumínio anodizado, sob medida | m² | 644.43 | 52.45 | 696.88
25.01.120 |  | Caixilho tipo veneziana industrial com montantes em alumínio e aletas em fibra de vidro | m² | 208.15 | 0 | 208.15
25.01.240 |  | Caixilho fixo em alumínio, sob medida - branco | m² | 577.98 | 40.3 | 618.28
25.01.361 |  | Caixilho em alumínio maxim-ar com vidro - branco | m² | 1020.19 | 52.45 | 1072.64
25.01.371 |  | Caixilho em alumínio basculante com vidro - branco | m² | 960.97 | 52.45 | 1013.42
25.01.380 |  | Caixilho em alumínio de correr com vidro - branco | m² | 587.7 | 52.45 | 640.15
25.01.400 |  | Caixilho em alumínio anodizado fixo | m² | 471.51 | 40.3 | 511.81
25.01.410 |  | Caixilho em alumínio anodizado maxim-ar | m² | 610.92 | 40.3 | 651.22
25.01.430 |  | Caixilho em alumínio fixo, tipo fachada | m² | 482.39 | 30.23 | 512.62
25.01.440 |  | Caixilho em alumínio maxim-ar, tipo fachada | m² | 524.19 | 30.23 | 554.42
25.01.450 |  | Caixilho em alumínio para pele de vidro, tipo fachada | m² | 420.64 | 30.23 | 450.87
25.01.460 |  | Gradil em alumínio natural, sob medida | m² | 706.13 | 0 | 706.13
25.01.470 |  | Caixilho fixo tipo veneziana em alumínio anodizado, sob medida - branco | m² | 800.56 | 0 | 800.56
25.01.480 |  | Caixilho em alumínio com pintura eletrostática, basculante, sob medida - branco | m² | 582.63 | 0 | 582.63
25.01.490 |  | Caixilho em alumínio com pintura eletrostática, maxim-ar, sob medida - branco | m² | 577.69 | 0 | 577.69
25.01.500 |  | Caixilho em alumínio anodizado fixo, sob medida - bronze/preto | m² | 621.23 | 52.45 | 673.68
25.01.510 |  | Caixilho em alumínio anodizado basculante, sob medida - bronze/preto | m² | 832.25 | 52.45 | 884.7
25.01.520 |  | Caixilho em alumínio anodizado maxim-ar, sob medida - bronze/preto | m² | 618.14 | 52.45 | 670.59
25.01.530 |  | Caixilho em alumínio anodizado de correr, sob medida - bronze/preto | m² | 690.29 | 52.45 | 742.74
25.02 | Porta em alumínio
25.02.010 |  | Porta de entrada de abrir em alumínio com vidro, linha comercial | m² | 510.78 | 104.88 | 615.66
25.02.020 |  | Porta de entrada de abrir em alumínio, sob medida | m² | 666.23 | 104.88 | 771.11
25.02.040 |  | Porta de entrada de correr em alumínio, sob medida | m² | 730.64 | 104.88 | 835.52
25.02.042 |  | Porta de correr em alumínio tipo lambri branco, sob medida | m² | 536.18 | 52.45 | 588.63
25.02.050 |  | Porta veneziana de abrir em alumínio, linha comercial | m² | 472.47 | 104.88 | 577.35
25.02.060 |  | Porta/portinhola em alumínio, sob medida | m² | 590.8 | 104.88 | 695.68
25.02.070 |  | Portinhola tipo veneziana em alumínio, linha comercial | m² | 408.3 | 104.88 | 513.18
25.02.110 |  | Porta veneziana de abrir em alumínio, sob medida | m² | 684.52 | 104.88 | 789.4
25.02.211 |  | Porta veneziana de abrir em alumínio - cor branca | m² | 425.1 | 104.88 | 529.98
25.02.221 |  | Porta de correr em alumínio com veneziana e vidro - cor branca | m² | 761.09 | 104.88 | 865.97
25.02.230 |  | Porta em alumínio anodizado de abrir, sob medida - bronze/preto | m² | 732.02 | 52.45 | 784.47
25.02.240 |  | Porta em alumínio anodizado de correr, sob medida - bronze/preto | m² | 670.29 | 52.45 | 722.74
25.02.250 |  | Porta em alumínio anodizado de abrir, tipo veneziana, sob medida - bronze/preto | m² | 701.02 | 52.45 | 753.47
25.02.260 |  | Portinhola em alumínio anodizado de correr, tipo veneziana, sob medida - bronze/preto | m² | 768.16 | 52.45 | 820.61
25.02.300 |  | Porta de abrir em alumínio com pintura eletrostática, sob medida - cor branca | m² | 716.16 | 104.88 | 821.04
25.02.310 |  | Porta de abrir em alumínio tipo lambri, sob medida - cor branca | m² | 761.94 | 104.88 | 866.82
25.20 | Reparos, conservações e complementos - GRUPO 25
25.20.020 |  | Tela de proteção tipo mosquiteira removível, em fibra de vidro com revestimento em PVC e requadro em alumínio | m² | 158.89 | 0 | 158.89
26 | ESQUADRIA E ELEMENTO EM VIDRO
26.01 | Vidro comum e laminado
26.01.020 |  | Vidro liso transparente de 3 mm | m² | 61.58 | 22.99 | 84.57
26.01.040 |  | Vidro liso transparente de 4 mm | m² | 75.48 | 22.99 | 98.47
26.01.060 |  | Vidro liso transparente de 5 mm | m² | 84.66 | 22.99 | 107.65
26.01.080 |  | Vidro liso transparente de 6 mm | m² | 107.05 | 22.99 | 130.04
26.01.140 |  | Vidro liso laminado colorido de 6 mm | m² | 262.96 | 22.99 | 285.95
26.01.155 |  | Vidro liso laminado colorido de 10 mm | m² | 447.66 | 22.99 | 470.65
26.01.160 |  | Vidro liso laminado leitoso de 6 mm | m² | 329.02 | 22.99 | 352.01
26.01.168 |  | Vidro liso laminado incolor de 6 mm | m² | 165.45 | 22.99 | 188.44
26.01.169 |  | Vidro liso laminado incolor de 8 mm | m² | 273.94 | 22.99 | 296.93
26.01.170 |  | Vidro liso laminado incolor de 10 mm | m² | 262.95 | 22.99 | 285.94
26.01.190 |  | Vidro liso laminado jateado de 6 mm | m² | 295.3 | 22.99 | 318.29
26.01.230 |  | Vidro fantasia de 3/4 mm | m² | 77.02 | 22.99 | 100.01
26.01.348 |  | Vidro multilaminado de alta segurança, proteção balística nível III | m² | 2747.63 | 0 | 2747.63
26.01.350 |  | Vidro multilaminado de alta segurança em policarbonato, proteção balística nível III | m² | 4680 | 0 | 4680
26.01.460 |  | Vidros float monolíticos verde de 6 mm | m² | 276.2 | 22.99 | 299.19
26.02 | Vidro temperado
26.02.020 |  | Vidro temperado incolor de 6 mm | m² | 160.08 | 0 | 160.08
26.02.040 |  | Vidro temperado incolor de 8 mm | m² | 170.34 | 0 | 170.34
26.02.060 |  | Vidro temperado incolor de 10 mm | m² | 216.11 | 0 | 216.11
26.02.120 |  | Vidro temperado cinza ou bronze de 6 mm | m² | 231.88 | 0 | 231.88
26.02.140 |  | Vidro temperado cinza ou bronze de 8 mm | m² | 277.96 | 0 | 277.96
26.02.160 |  | Vidro temperado cinza ou bronze de 10 mm | m² | 352.03 | 0 | 352.03
26.02.170 |  | Vidro temperado serigrafado incolor de 8 mm | m² | 483.64 | 0 | 483.64
26.02.300 |  | Vidro temperado neutro verde de 10 mm | m² | 374.8 | 0 | 374.8
26.03 | Vidro especial
26.03.070 |  | Vidro laminado temperado incolor de 8mm | m² | 367.51 | 0 | 367.51
26.03.074 |  | Vidro laminado temperado incolor de 16 mm | m² | 627.94 | 0 | 627.94
26.03.090 |  | Vidro laminado temperado jateado de 8 mm | m² | 563.63 | 0 | 563.63
26.03.300 |  | Vidro laminado temperado neutro verde de 12 mm | m² | 911.56 | 0 | 911.56
26.04 | Espelhos
26.04.010 |  | Espelho em vidro cristal liso, espessura de 4 mm | m² | 331.6 | 0 | 331.6
26.04.030 |  | Espelho comum de 3 mm com moldura em alumínio | m² | 388.23 | 17.49 | 405.72
26.20 | Reparos, conservações e complementos - GRUPO 26
26.20.010 |  | Massa para vidro | m | 1.05 | 3.44 | 4.49
26.20.020 |  | Recolocação de vidro inclusive emassamento ou recolocação de baguetes | m² | 5.26 | 45.98 | 51.24
27 | ESQUADRIA E ELEMENTO EM MATERIAL ESPECIAL
27.02 | Policarbonato
27.02.001 |  | Chapa em policarbonato compacta, fumê, espessura de 6mm | m² | 389.04 | 80.74 | 469.78
27.02.011 |  | Chapa em policarbonato compacta, cristal, espessura de 6 mm | m² | 315.14 | 80.74 | 395.88
27.02.041 |  | Chapa em policarbonato compacta, cristal, espessura de 10 mm | m² | 532.03 | 80.74 | 612.77
27.02.050 |  | Chapa de policarbonato alveolar de 6 mm | m² | 65.67 | 80.74 | 146.41
27.03 | Chapa de fibra de vidro
27.03.030 |  | Placa de poliéster reforçada com fibra de vidro de 3 mm | m² | 132.08 | 45.98 | 178.06
27.04 | PVC / VINIL
27.04.031 |  | Caixilho de correr em PVC com vidro e persiana | m² | 1573.96 | 79.77 | 1653.73
27.04.040 |  | Corrimão, bate-maca ou protetor de parede em PVC, com amortecimento à impacto, altura de 131 mm | m | 218.61 | 64.51 | 283.12
27.04.050 |  | Protetor de parede ou bate-maca em PVC flexível, com amortecimento à impacto, altura de 150 mm | m | 39.26 | 20.97 | 60.23
27.04.051 |  | Faixa em vinil para proteção de paredes, com amortecimento à alto impacto, altura de 400 mm | m | 73.57 | 9.6 | 83.17
27.04.052 |  | Cantoneira adesiva em vinil de alto impacto | m | 54.72 | 5.24 | 59.96
27.04.060 |  | Bate-maca ou protetor de parede curvo em PVC, com amortecimento à impacto, altura de 200 mm | m | 108.29 | 57.17 | 165.46
27.04.070 |  | Bate-maca ou protetor de parede em PVC, com amortecimento à impacto, altura de 200 mm | m | 74.44 | 29.2 | 103.64
28 | FERRAGEM COMPLEMENTAR PARA ESQUADRIAS
28.01 | Ferragem para porta
28.01.020 |  | Ferragem completa com maçaneta tipo alavanca, para porta externa com 1 folha | cj | 178.07 | 52.45 | 230.52
28.01.030 |  | Ferragem completa com maçaneta tipo alavanca, para porta externa com 2 folhas | cj | 404.3 | 69.92 | 474.22
28.01.040 |  | Ferragem completa com maçaneta tipo alavanca, para porta interna com 1 folha | cj | 138.66 | 52.45 | 191.11
28.01.050 |  | Ferragem completa com maçaneta tipo alavanca, para porta interna com 2 folhas | cj | 343.23 | 69.92 | 413.15
28.01.070 |  | Ferragem completa para porta de box de WC tipo livre/ocupado | cj | 110.45 | 52.45 | 162.9
28.01.080 |  | Ferragem adicional para porta vão simples em divisória | cj | 152.29 | 0 | 152.29
28.01.090 |  | Ferragem adicional para porta vão duplo em divisória | cj | 238.57 | 0 | 238.57
28.01.146 |  | Fechadura eletromagnética para capacidade de atraque de 150 kgf | un | 225.25 | 58.15 | 283.4
28.01.150 |  | Fechadura elétrica de sobrepor para porta ou portão com peso até 400 kg | cj | 328.75 | 58.15 | 386.9
28.01.160 |  | Mola aérea para porta, com esforço acima de 50 kg até 60 kg | un | 187.38 | 16.4 | 203.78
28.01.171 |  | Mola aérea para porta, com esforço acima de 60 kg até 80 kg | un | 194.09 | 16.4 | 210.49
28.01.180 |  | Mola aérea hidráulica, para porta com largura até 1,60 m | un | 2295.4 | 40.99 | 2336.39
28.01.210 |  | Fechadura tipo alavanca com chave para porta corta-fogo | un | 432.52 | 30.75 | 463.27
28.01.250 |  | Visor tipo olho mágico | un | 18.46 | 10.49 | 28.95
28.01.270 |  | Fechadura de segurança para cela tipo gorges, com clic e abertura de um lado | cj | 608.46 | 5.04 | 613.5
28.01.280 |  | Fechadura de segurança para cela tipo gorges, com clic e abertura de um lado, embutida em caixa | cj | 873.07 | 5.04 | 878.11
28.01.290 |  | Fechadura de segurança para corredor tipo gorges, com abertura de dois lados | cj | 692.71 | 5.04 | 697.75
28.01.330 |  | Mola hidráulica de piso, para porta com largura até 1,10 m e peso até 120 kg | un | 800.15 | 40.99 | 841.14
28.01.400 |  | Ferrolho de segurança de 1,20 m, para adaptação em portas de celas, embutido em caixa | un | 671.43 | 81.98 | 753.41
28.01.550 |  | Fechadura com maçaneta tipo alavanca em aço inoxidável, para porta externa | un | 203.01 | 52.45 | 255.46
28.05 | Cadeado
28.05.020 |  | Cadeado de latão com cilindro - trava dupla - 25/27mm | un | 14.42 | 0 | 14.42
28.05.040 |  | Cadeado de latão com cilindro - trava dupla - 35/36mm | un | 20.5 | 0 | 20.5
28.05.060 |  | Cadeado de latão com cilindro - trava dupla - 50mm | un | 34.01 | 0 | 34.01
28.05.070 |  | Cadeado de latão com cilindro de alta segurança, com 16 pinos e tetra-chave - 70mm | un | 112.45 | 0 | 112.45
28.05.080 |  | Cadeado de latão com cilindro - trava dupla - 60mm | un | 54.86 | 0 | 54.86
28.20 | Reparos, conservações e complementos - GRUPO 28
28.20.020 |  | Recolocação de fechaduras de embutir | un | 0 | 52.45 | 52.45
28.20.030 |  | Barra antipânico de sobrepor para porta de 1 folha | un | 573.22 | 40.99 | 614.21
28.20.040 |  | Recolocação de fechaduras e fechos de sobrepor | un | 0 | 45.11 | 45.11
28.20.050 |  | Barra antipânico de sobrepor e maçaneta livre para porta de 1 folha | cj | 1022.81 | 53.29 | 1076.1
28.20.060 |  | Recolocação de dobradiças | un | 0 | 5.94 | 5.94
28.20.070 |  | Ferragem para portão de tapume | cj | 249.77 | 104.88 | 354.65
28.20.090 |  | Dobradiça tipo gonzo, diâmetro de 1 1/2´ com abas de 2´ x 3/8´ | un | 90.04 | 19.87 | 109.91
28.20.170 |  | Brete para instalação superior em porta chapa/grade de segurança | cj | 2475.43 | 122.97 | 2598.4
28.20.210 |  | Ferrolho de segurança para adaptação em portas de celas | un | 231.73 | 40.99 | 272.72
28.20.211 |  | Maçaneta tipo alavanca, acionamento com chave, para porta corta-fogo | un | 193.33 | 30.75 | 224.08
28.20.220 |  | Dobradiça inferior para porta de vidro temperado | un | 53.8 | 6.97 | 60.77
28.20.230 |  | Dobradiça superior para porta de vidro temperado | un | 59.13 | 6.97 | 66.1
28.20.360 |  | Suporte duplo para vidro temperado fixado em alvenaria | un | 141.62 | 6.97 | 148.59
28.20.411 |  | Dobradiça em aço cromado de 3 1/2", para porta de até 21 kg | cj | 17.87 | 5.94 | 23.81
28.20.412 |  | Dobradiça em aço inoxidável de 3" x 2 1/2", para porta de até 25 kg | un | 24.88 | 5.94 | 30.82
28.20.413 |  | Dobradiça em latão cromado reforçada de 3 1/2" x 3", para porta de até 35 kg | un | 31.65 | 5.94 | 37.59
28.20.430 |  | Dobradiça em latão cromado, com mola tipo vai e vem, de 3" | cj | 136.64 | 12.59 | 149.23
28.20.510 |  | Pivô superior lateral para porta em vidro temperado | un | 34.78 | 6.97 | 41.75
28.20.550 |  | Mancal inferior com rolamento para porta em vidro temperado | un | 69.29 | 6.97 | 76.26
28.20.590 |  | Contra fechadura de centro para porta em vidro temperado | un | 68.06 | 5.04 | 73.1
28.20.600 |  | Fechadura de centro com cilindro para porta em vidro temperado | un | 115.01 | 6.97 | 121.98
28.20.650 |  | Puxador duplo em aço inoxidável, para porta de madeira, alumínio ou vidro, de 350 mm | un | 653.58 | 61.49 | 715.07
28.20.750 |  | Capa de proteção para fechadura / ferrolho | un | 11.49 | 39.73 | 51.22
28.20.760 |  | Espelho para trinco de piso para porta em vidro temperado | un | 16.75 | 6.97 | 23.72
28.20.770 |  | Trinco de piso para porta em vidro temperado | un | 113.86 | 6.97 | 120.83
28.20.800 |  | Equipamento automatizador de portas deslizantes para folha dupla | un | 8659.07 | 0 | 8659.07
28.20.810 |  | Equipamento automatizador telescópico unilateral de portas deslizantes para folha dupla | un | 12037.46 | 0 | 12037.46
28.20.820 |  | Barra antipânico de sobrepor com maçaneta e chave, para porta em vidro de 1 folha | cj | 632.59 | 77.52 | 710.11
28.20.830 |  | Barra antipânico de sobrepor com maçaneta e chave, para porta dupla em vidro | cj | 1298.63 | 155.04 | 1453.67
28.20.840 |  | Barra antipânico para porta dupla com travamentos horizontal e vertical completa, com maçaneta tipo alavanca e chave, para vãos de 1,40 a 1,60 m | cj | 1222.67 | 163.96 | 1386.63
28.20.850 |  | Barra antipânico para porta dupla com travamentos horizontal e vertical completa, com maçaneta tipo alavanca e chave, para vãos de 1,70 a 2,60 m | cj | 1298.53 | 163.96 | 1462.49
28.20.860 |  | Veda porta/veda fresta com escova em alumínio branco | m | 51.95 | 9.6 | 61.55
29 | INSERTE METÁLICO
29.01 | Cantoneira
29.01.020 |  | Cantoneira em alumínio perfil sextavado | m | 4.42 | 12.41 | 16.83
29.01.030 |  | Perfil em alumínio natural | kg | 23.63 | 55.5 | 79.13
29.01.040 |  | Cantoneira em alumínio perfil ´Y´ | m | 5.4 | 12.41 | 17.81
29.01.210 |  | Cantoneira em aço galvanizado | kg | 8.31 | 12.41 | 20.72
29.01.230 |  | Cantoneira e perfis em ferro | kg | 5.15 | 12.41 | 17.56
29.03 | Cabos e cordoalhas
29.03.010 |  | Cabo em aço galvanizado com alma de aço, diâmetro de 3/16´ (4,76 mm) | m | 4.91 | 10.49 | 15.4
29.03.020 |  | Cabo em aço galvanizado com alma de aço, diâmetro de 5/16´ (7,94 mm) | m | 8.21 | 10.49 | 18.7
29.03.030 |  | Cordoalha de aço galvanizado, diâmetro de 1/4´ (6,35 mm) | m | 4.68 | 10.49 | 15.17
29.03.040 |  | Cabo em aço galvanizado com alma de aço, diâmetro de 3/8´ (9,52 mm) | m | 11.58 | 10.49 | 22.07
29.20 | Reparos, conservações e complementos - GRUPO 29
29.20.030 |  | Alumínio liso para complementos e reparos | kg | 32.14 | 12.77 | 44.91
30 | ACESSIBILIDADE
30.01 | Barra de apoio
30.01.010 |  | Barra de apoio reta, para pessoas com mobilidade reduzida, em tubo de aço inoxidável de 1 1/2´ | m | 151.63 | 11.53 | 163.16
30.01.020 |  | Barra de apoio reta, para pessoas com mobilidade reduzida, em tubo de aço inoxidável de 1 1/2´ x 500 mm | un | 95.15 | 10.49 | 105.64
30.01.030 |  | Barra de apoio reta, para pessoas com mobilidade reduzida, em tubo de aço inoxidável de 1 1/2´ x 800 mm | un | 126.24 | 10.49 | 136.73
30.01.050 |  | Barra de apoio em ângulo de 90°, para pessoas com mobilidade reduzida, em tubo de aço inoxidável de 1 1/2´ x 800 x 800 mm | un | 324.29 | 10.49 | 334.78
30.01.061 |  | Barra de apoio lateral para lavatório, para pessoas com mobilidade reduzida, em tubo de aço inoxidável de 1.1/4", comprimento 25 a 30 cm | un | 141.54 | 10.49 | 152.03
30.01.080 |  | Barra de apoio reta, para pessoas com mobilidade reduzida, em tubo de alumínio, comprimento de 800 mm, acabamento com pintura epóxi | un | 124.52 | 10.49 | 135.01
30.01.090 |  | Barra de apoio em ângulo de 90°, para pessoas com mobilidade reduzida, em tubo de alumínio de 800 x 800 mm, acabamento com pintura epóxi | un | 263 | 10.49 | 273.49
30.01.110 |  | Barra de proteção para sifão, para pessoas com mobilidade reduzida, em tubo de alumínio, acabamento com pintura epóxi | un | 212.28 | 10.49 | 222.77
30.01.120 |  | Barra de apoio reta, para pessoas com mobilidade reduzida, em tubo de aço inoxidável de 1 1/4´ x 400 mm | un | 113.28 | 10.49 | 123.77
30.01.130 |  | Barra de proteção para lavatório, para pessoas com mobilidade reduzida, em tubo de alumínio acabamento com pintura epóxi | un | 327.43 | 17.49 | 344.92
30.03 | Aparelhos elétricos, hidráulicos e a gás
30.03.032 |  | Purificador de pressão elétrico em chapa eletrozincado pré-pintada e tampo em aço inoxidável, capacidade de refrigeração de 2,75 l/h | un | 1375.3 | 54.53 | 1429.83
30.03.042 |  | Purificador de pressão elétrico em chapa eletrozincado pré-pintada e tampo em aço inoxidável, capacidade de refrigeração de 7,2 l/h | un | 2004.48 | 54.53 | 2059.01
30.04 | Revestimento
30.04.010 |  | Revestimento em borracha sintética colorida de 5 mm, para sinalização tátil de alerta / direcional - assentamento argamassado | m² | 178.03 | 19.22 | 197.25
30.04.020 |  | Revestimento em borracha sintética colorida de 5 mm, para sinalização tátil de alerta / direcional - colado | m² | 132.33 | 8.04 | 140.37
30.04.030 |  | Piso em ladrilho hidráulico podotátil várias cores (25x25x2,5cm), assentado com argamassa mista | m² | 79.36 | 22.55 | 101.91
30.04.040 |  | Faixa em policarbonato para sinalização visual fotoluminescente, para degraus, comprimento de 20 cm | un | 3.81 | 1.22 | 5.03
30.04.060 |  | Revestimento em chapa de aço inoxidável para proteção de portas, altura de 40 cm | m | 319.57 | 0 | 319.57
30.04.070 |  | Rejuntamento de piso em ladrilho hidráulico (25x25x2,5cm) com argamassa industrializada para rejunte, juntas de 2 mm | m² | 3.22 | 7.96 | 11.18
30.04.090 |  | Sinalização visual de degraus com pintura esmalte epóxi, comprimento de 20 cm | un | 0.33 | 11.73 | 12.06
30.04.100 |  | Piso tátil de concreto, alerta / direcional, intertravado, espessura de 6 cm, com rejunte em areia | m² | 64.19 | 12.45 | 76.64
30.06 | Comunicação visual e sonora
30.06.010 |  | Placa para sinalização tátil (início ou final) em braile para corrimão | un | 18.1 | 1.22 | 19.32
30.06.020 |  | Placa para sinalização tátil (pavimento) em braile para corrimão | un | 18.01 | 1.22 | 19.23
30.06.030 |  | Anel de borracha para sinalização tátil para corrimão, diâmetro de 4,5 cm | un | 24.62 | 1.22 | 25.84
30.06.050 |  | Tinta acrílica para sinalização visual de piso, com acabamento microtexturizado e antiderrapante | m | 25.89 | 17.79 | 43.68
30.06.061 |  | Sistema de alarme PNE com indicador audiovisual, para pessoas com mobilidade reduzida ou cadeirante | cj | 386.67 | 19.39 | 406.06
30.06.064 |  | Sistema de alarme PNE com indicador audiovisual, sistema sem fio (Wireless), para pessoas com mobilidade reduzida ou cadeirante | cj | 561.48 | 19.39 | 580.87
30.06.080 |  | Placa de identificação em alumínio para WC, com desenho universal de acessibilidade | un | 23.75 | 3.16 | 26.91
30.06.090 |  | Placa de identificação para estacionamento, com desenho universal de acessibilidade, tipo pedestal | un | 434.78 | 3.94 | 438.72
30.06.100 |  | Sinalização com pictograma para vaga de estacionamento | un | 126.61 | 62.21 | 188.82
30.06.110 |  | Sinalização com pictograma para vaga de estacionamento, com faixas demarcatórias | un | 224.81 | 142.2 | 367.01
30.06.124 |  | Sinalização com pictograma autoadesivo em policarbonato para piso 80 cm x 120 cm - área de resgate | un | 241.09 | 17.49 | 258.58
30.06.132 |  | Placa de sinalização tátil em poliestireno com alto relevo em braile, para identificação de pavimentos | un | 15.72 | 3.16 | 18.88
30.08 | Aparelhos sanitários
30.08.030 |  | Assento articulado para banho, em alumínio com pintura epóxi de 700 x 450 mm | un | 557.24 | 3.94 | 561.18
30.08.040 |  | Lavatório de louça para canto sem coluna para pessoas com mobilidade reduzida | un | 845.92 | 54.53 | 900.45
30.08.050 |  | Trocador acessível em MDF com revestimento em laminado melamínico de 180x80cm | un | 1684.56 | 284.36 | 1968.92
30.08.060 |  | Bacia sifonada de louça para pessoas com mobilidade reduzida - capacidade de 6 litros | un | 567 | 46.65 | 613.65
30.14 | Elevador e plataforma
30.14.010 |  | Elevador de uso restrito a pessoas com mobilidade reduzida com 02 paradas, capacidade de 225 kg - uso interno em alvenaria | cj | 79141.48 | 0 | 79141.48
30.14.020 |  | Elevador de uso restrito a pessoas com mobilidade reduzida com 03 paradas, capacidade de 225 kg - uso interno em alvenaria | cj | 92683.52 | 0 | 92683.52
30.14.030 |  | Plataforma para elevação até 2,00 m, nas dimensões de 900 x 1400 mm, capacidade de 250 kg- percurso até 1,00 m de altura | cj | 40361.43 | 0 | 40361.43
30.14.040 |  | Plataforma para elevação até 2,00 m, nas dimensões de 900 x 1400 mm, capacidade de 250 kg - percurso superior a 1,00 m de altura | cj | 39800.18 | 0 | 39800.18
32 | IMPERMEABILIZAÇÃO, PROTEÇÃO E JUNTA
32.06 | Isolamentos térmicos / acústicos
32.06.010 |  | Lã de vidro e/ou lã de rocha com espessura de 1´ | m² | 13.38 | 3.16 | 16.54
32.06.030 |  | Lã de vidro e/ou lã de rocha com espessura de 2´ | m² | 17.61 | 3.16 | 20.77
32.06.120 |  | Argila expandida | m³ | 379.09 | 44.15 | 423.24
32.06.130 |  | Espuma flexível de poliuretano poliéter/poliéster para absorção acústica, espessura de 50 mm | m² | 75.38 | 5.81 | 81.19
32.06.151 |  | Lâmina refletiva revestida com dupla face em alumínio, dupla malha de reforço e laminação entre camadas, para isolação térmica | m² | 11.26 | 8.56 | 19.82
32.06.231 |  | Película de controle solar refletiva na cor prata, para aplicação em vidros | m² | 75.54 | 0 | 75.54
32.06.380 |  | Isolamento acústico em placas de espuma semirrígida, com uma camada de manta HD, espessura de 50 mm | m² | 597.18 | 0 | 597.18
32.06.396 |  | Manta termoacústica em fibra cerâmica aluminizada, espessura de 38 mm | m² | 60.12 | 23.26 | 83.38
32.06.400 |  | Isolamento acústico em placas de espuma semirrígida incombustível, com superfície em cunhas anecóicas, espessura de 50 mm | m² | 369.23 | 0 | 369.23
32.07 | Junta de dilatação
32.07.040 |  | Junta plástica de 3/4´ x 1/8´ | m | 1.18 | 5.75 | 6.93
32.07.060 |  | Junta de latão bitola de 1/8´ | m | 40.37 | 5.75 | 46.12
32.07.090 |  | Junta de dilatação ou vedação com mastique de silicone, 1,0 x 0,5 cm - inclusive guia de apoio em polietileno | m | 4.02 | 2.4 | 6.42
32.07.110 |  | Junta a base de asfalto oxidado a quente | cm³ | 0.09 | 0.05 | 0.14
32.07.120 |  | Mangueira plástica flexível para junta de dilatação | m | 3.82 | 3.83 | 7.65
32.07.160 |  | Junta de dilatação elástica a base de poliuretano | cm³ | 0.11 | 0.09 | 0.2
32.07.230 |  | Perfil de acabamento com borracha termoplástica vulcanizada contínua flexível, para junta de dilatação de embutir - piso-piso | m | 226.39 | 3.5 | 229.89
32.07.240 |  | Perfil de acabamento com borracha termoplástica vulcanizada contínua flexível, para junta de dilatação de embutir - piso-parede | m | 108.07 | 3.5 | 111.57
32.07.250 |  | Perfil de acabamento com borracha termoplástica vulcanizada contínua flexível, para junta de dilatação de embutir - parede-parede ou forro-forro | m | 108.93 | 3.5 | 112.43
32.07.260 |  | Perfil de acabamento com borracha termoplástica vulcanizada contínua flexível, para junta de dilatação de embutir - parede-parede ou forro-forro - canto | m | 108.07 | 3.5 | 111.57
32.08 | Junta de dilatação estrutural
32.08.010 |  | Junta estrutural com poliestireno expandido de alta densidade P-III, espessura de 10 mm | m² | 6.79 | 2.36 | 9.15
32.08.030 |  | Junta estrutural com poliestireno expandido de alta densidade P-III, espessura de 20 mm | m² | 12.47 | 2.36 | 14.83
32.08.050 |  | Junta estrutural com perfilado termoplástico em PVC, perfil O-12 | m | 45.8 | 16.24 | 62.04
32.08.060 |  | Junta estrutural com perfilado termoplástico em PVC, perfil O-22 | m | 96.3 | 16.24 | 112.54
32.08.070 |  | Junta estrutural com perfil elastomérico para fissuras, painéis e estruturas em geral, movimentação máxima 15 mm | m | 131.49 | 0 | 131.49
32.08.090 |  | Junta estrutural com perfil elastomérico para fissuras, painéis e estruturas em geral, movimentação máxima 30 mm | m | 261.83 | 0 | 261.83
32.08.110 |  | Junta estrutural com perfil elastomérico e lábios poliméricos para obras de arte, movimentação máxima 40 mm | m | 609.26 | 7.89 | 617.15
32.08.130 |  | Junta estrutural com perfil elastomérico e lábios poliméricos para obras de arte, movimentação máxima 55 mm | m | 825.21 | 7.89 | 833.1
32.08.160 |  | Junta elástica estrutural de neoprene | m | 202 | 0 | 202
32.09 | Apoios e afins
32.09.020 |  | Chapa de aço em bitolas medias | kg | 5.17 | 10.49 | 15.66
32.09.040 |  | Apoio em placa de neoprene fretado | dm³ | 119.61 | 6.99 | 126.6
32.10 | Envelope de concreto e proteção de tubos
32.10.050 |  | Proteção anticorrosiva, a base de resina epóxi com alcatrão, para ramais sob a terra, com DN até 1´ | m | 2.32 | 2.12 | 4.44
32.10.060 |  | Proteção anticorrosiva, a base de resina epóxi com alcatrão, para ramais sob a terra, com DN acima de 1´ até 2´ | m | 4.66 | 4.26 | 8.92
32.10.070 |  | Proteção anticorrosiva, a base de resina epóxi com alcatrão, para ramais sob a terra, com DN acima de 2´ até 3´ | m | 6.98 | 6.4 | 13.38
32.10.080 |  | Proteção anticorrosiva, a base de resina epóxi com alcatrão, para ramais sob a terra, com DN acima de 3´ até 4´ | m | 9.31 | 8.52 | 17.83
32.10.082 |  | Proteção anticorrosiva, a base de resina epóxi com alcatrão, para ramais sob a terra, com DN acima de 5´ até 6´ | m | 13.98 | 12.78 | 26.76
32.10.090 |  | Proteção anticorrosiva, com fita adesiva, para ramais sob a terra, com DN até 1´ | m | 17.59 | 1.31 | 18.9
32.10.100 |  | Proteção anticorrosiva, com fita adesiva, para ramais sob a terra, com DN acima de 1´ até 2´ | m | 31.72 | 1.84 | 33.56
32.10.110 |  | Proteção anticorrosiva, com fita adesiva, para ramais sob a terra, com DN acima de 2´ até 3´ | m | 53.57 | 2.36 | 55.93
32.11 | Isolante térmico para tubos e dutos
32.11.150 |  | Proteção para isolamento térmico em alumínio | m² | 20.02 | 8.91 | 28.93
32.11.200 |  | Isolamento térmico em polietileno expandido, espessura de 5 mm, para tubulação de 1/2´ (15 mm) | m | 0.82 | 8.91 | 9.73
32.11.210 |  | Isolamento térmico em polietileno expandido, espessura de 5 mm, para tubulação de 3/4´ (22 mm) | m | 0.98 | 8.91 | 9.89
32.11.220 |  | Isolamento térmico em polietileno expandido, espessura de 5 mm, para tubulação de 1´ (28 mm) | m | 1.42 | 8.91 | 10.33
32.11.230 |  | Isolamento térmico em polietileno expandido, espessura de 10 mm, para tubulação de 1 1/4´ (35 mm) | m | 1.46 | 8.91 | 10.37
32.11.240 |  | Isolamento térmico em polietileno expandido, espessura de 10 mm, para tubulação de 1 1/2´ (42 mm) | m | 3 | 8.91 | 11.91
32.11.250 |  | Isolamento térmico em polietileno expandido, espessura de 10 mm, para tubulação de 2´ (54 mm) | m | 4.11 | 8.91 | 13.02
32.11.270 |  | Isolamento térmico em espuma elastomérica, espessura de 9 a 12 mm, para tubulação de 1/4´ (cobre) | m | 4.06 | 8.91 | 12.97
32.11.280 |  | Isolamento térmico em espuma elastomérica, espessura de 9 a 12 mm, para tubulação de 1/2´ (cobre) | m | 4.35 | 8.91 | 13.26
32.11.290 |  | Isolamento térmico em espuma elastomérica, espessura de 9 a 12 mm, para tubulação de 5/8´ (cobre) ou 1/4´ (ferro) | m | 4.86 | 8.91 | 13.77
32.11.300 |  | Isolamento térmico em espuma elastomérica, espessura de 9 a 12 mm, para tubulação de 1´ (cobre) | m | 5.69 | 8.91 | 14.6
32.11.310 |  | Isolamento térmico em espuma elastomérica, espessura de 19 a 26 mm, para tubulação de 7/8´ (cobre) ou 1/2´ (ferro) | m | 12.28 | 8.91 | 21.19
32.11.320 |  | Isolamento térmico em espuma elastomérica, espessura de 19 a 26 mm, para tubulação de 1 1/8´ (cobre) ou 3/4´ (ferro) | m | 14.18 | 8.91 | 23.09
32.11.330 |  | Isolamento térmico em espuma elastomérica, espessura de 19 a 26 mm, para tubulação de 1 3/8´ (cobre) ou 1´ (ferro) | m | 16.91 | 8.91 | 25.82
32.11.340 |  | Isolamento térmico em espuma elastomérica, espessura de 19 a 26 mm, para tubulação de 1 5/8´ (cobre) ou 1 1/4´ (ferro) | m | 20.15 | 8.91 | 29.06
32.11.350 |  | Isolamento térmico em espuma elastomérica, espessura de 19 a 26 mm, para tubulação de 1 1/2´ (ferro) | m | 23.19 | 8.91 | 32.1
32.11.360 |  | Isolamento térmico em espuma elastomérica, espessura de 19 a 26 mm, para tubulação de 2´ (ferro) | m | 25.44 | 8.91 | 34.35
32.11.370 |  | Isolamento térmico em espuma elastomérica, espessura de 19 a 26 mm, para tubulação de 2 1/2´ (ferro) | m | 31.75 | 8.91 | 40.66
32.11.380 |  | Isolamento térmico em espuma elastomérica, espessura de 19 a 26 mm, para tubulação de 3 1/2´ (cobre) ou 3´ (ferro) | m | 34.45 | 8.91 | 43.36
32.11.390 |  | Isolamento térmico em espuma elastomérica, espessura de 19 a 26 mm, para tubulação de 4´ (ferro) | m | 49.83 | 8.91 | 58.74
32.11.400 |  | Isolamento térmico em espuma elastomérica, espessura de 19 a 26 mm, para tubulação de 5´ (ferro) | m | 59.42 | 8.91 | 68.33
32.11.410 |  | Isolamento térmico em espuma elastomérica, espessura de 19 a 26 mm, para tubulação de 6´ (ferro) | m | 84.2 | 8.91 | 93.11
32.11.420 |  | Manta em espuma elastomérica, espessura de 19 a 26 mm, para isolamento térmico de tubulação acima de 6´ | m² | 113.44 | 16.36 | 129.8
32.11.430 |  | Isolamento térmico em espuma elastomérica, espessura de 19 a 26 mm, para tubulação de 3/8" (cobre) ou 1/8" (ferro) | m | 8.99 | 8.91 | 17.9
32.11.440 |  | Isolamento térmico em espuma elastomérica, espessura de 19 a 26 mm, para tubulação de 3/4" (cobre) ou 3/8" (ferro) | m | 11.06 | 8.91 | 19.97
32.15 | Impermeabilização flexível com manta
32.15.030 |  | Impermeabilização em manta asfáltica com armadura, tipo III-B, espessura de 3 mm | m² | 42.82 | 15.22 | 58.04
32.15.040 |  | Impermeabilização em manta asfáltica com armadura, tipo III-B, espessura de 4 mm | m² | 43.36 | 15.22 | 58.58
32.15.080 |  | Impermeabilização em manta asfáltica tipo III-B, espessura de 3 mm, face exposta em geotêxtil, com membrana acrílica | m² | 96.33 | 19.17 | 115.5
32.15.100 |  | Impermeabilização em manta asfáltica plastomérica com armadura, tipo III, espessura de 4 mm, face exposta em geotêxtil com membrana acrílica | m² | 99.28 | 19.17 | 118.45
32.15.240 |  | Impermeabilização com manta asfáltica tipo III, anti raiz, espessura de 4 mm | m² | 102.55 | 0 | 102.55
32.16 | Impermeabilização flexível com membranas
32.16.010 |  | Impermeabilização em pintura de asfalto oxidado com solventes orgânicos, sobre massa | m² | 6.18 | 6.31 | 12.49
32.16.020 |  | Impermeabilização em pintura de asfalto oxidado com solventes orgânicos, sobre metal | m² | 4.32 | 6.31 | 10.63
32.16.030 |  | Impermeabilização em membrana de asfalto modificado com elastômeros, na cor preta | m² | 26.38 | 6.31 | 32.69
32.16.040 |  | Impermeabilização em membrana de asfalto modificado com elastômeros, na cor preta e reforço em tela poliéster | m² | 39.1 | 17.49 | 56.59
32.16.050 |  | Impermeabilização em membrana à base de polímeros acrílicos, na cor branca | m² | 33.18 | 6.31 | 39.49
32.16.060 |  | Impermeabilização em membrana à base de polímeros acrílicos, na cor branca e reforço em tela poliéster | m² | 48.62 | 17.49 | 66.11
32.16.070 |  | Impermeabilização em membrana à base de resina termoplástica e cimentos aditivados com reforço em tela poliéster | m² | 26.24 | 20.64 | 46.88
32.17 | Impermeabilização rígida
32.17.010 |  | Impermeabilização em argamassa impermeável com aditivo hidrófugo | m³ | 296.47 | 272.84 | 569.31
32.17.012 |  | Impermeabilização em argamassa de concreto não estrutural com aditivo hidrófugo | m³ | 388.33 | 0 | 388.33
32.17.030 |  | Impermeabilização em argamassa polimérica para umidade e água de percolação | m² | 3.94 | 6.65 | 10.59
32.17.040 |  | Impermeabilização em argamassa polimérica com reforço em tela poliéster para pressão hidrostática positiva | m² | 10.05 | 13.29 | 23.34
32.17.070 |  | Impermeabilização anticorrosiva em membrana epoxídica com alcatrão de hulha, sobre massa | m² | 27.12 | 6.65 | 33.77
32.20 | Reparos, conservações e complementos - GRUPO 32
32.20.010 |  | Recolocação de argila expandida | m³ | 0 | 63.08 | 63.08
32.20.020 |  | Aplicação de papel Kraft | m² | 2.93 | 3.16 | 6.09
32.20.050 |  | Tela em polietileno, malha hexagonal de 1/2´, para armadura de argamassa | m² | 1.76 | 3.16 | 4.92
32.20.060 |  | Tela galvanizada fio 24 BWG, malha hexagonal de 1/2´, para armadura de argamassa | m² | 7.67 | 3.16 | 10.83
33 | PINTURA
33.01 | Preparo de base
33.01.040 |  | Estucamento e lixamento de concreto deteriorado | m² | 5.77 | 27.08 | 32.85
33.01.050 |  | Estucamento e lixamento de concreto | m² | 3.35 | 27.08 | 30.43
33.01.060 |  | Imunizante para madeira | m² | 4.19 | 5.94 | 10.13
33.01.280 |  | Reparo de trincas rasas até 5 mm de largura, na massa | m | 17.06 | 17.79 | 34.85
33.01.350 |  | Preparo de base para superfície metálica com fundo antioxidante | m² | 5.3 | 6.65 | 11.95
33.02 | Massa corrida
33.02.060 |  | Massa corrida a base de PVA | m² | 1.97 | 8.69 | 10.66
33.02.080 |  | Massa corrida à base de resina acrílica | m² | 3.14 | 8.69 | 11.83
33.02.120 |  | Massa corrida a óleo em superfície rebocada | m² | 10.17 | 8.69 | 18.86
33.03 | Pintura em superfícies de concreto / massa / gesso / pedras
33.03.220 |  | Tinta látex em elemento vazado | m² | 3.77 | 18.77 | 22.54
33.03.350 |  | Pintura especial em esmalte para lousa cor verde | m² | 5.27 | 16 | 21.27
33.03.740 |  | Resina acrílica plastificante | m² | 10.74 | 8.89 | 19.63
33.03.750 |  | Verniz acrílico | m² | 10.19 | 15.21 | 25.4
33.03.760 |  | Hidrorepelente incolor para fachada à base de silano-siloxano oligomérico disperso em água | m² | 6.22 | 11.07 | 17.29
33.03.770 |  | Hidrorepelente incolor para fachada à base de silano-siloxano oligomérico disperso em solvente | m² | 22.65 | 11.07 | 33.72
33.03.780 |  | Verniz de proteção antipichação | m² | 15.23 | 15.21 | 30.44
33.05 | Pintura em superfícies de madeira
33.05.010 |  | Verniz fungicida para madeira | m² | 5.3 | 11.07 | 16.37
33.05.120 |  | Esmalte em rodapés, baguetes ou molduras de madeira | m | 1.97 | 1.98 | 3.95
33.05.330 |  | Verniz em superfície de madeira | m² | 5.55 | 12.64 | 18.19
33.05.360 |  | Verniz em rodapés, baguetes ou molduras de madeira | m | 1.47 | 1.58 | 3.05
33.06 | Pintura em pisos
33.06.020 |  | Acrílico para quadras e pisos cimentados | m² | 2.71 | 15.21 | 17.92
33.07 | Pintura em estruturas metálicas
33.07.102 |  | Esmalte a base de água em estrutura metálica | m² | 7.23 | 28.43 | 35.66
33.07.130 |  | Pintura epóxi bicomponente em estruturas metálicas | kg | 4.18 | 0 | 4.18
33.07.140 |  | Pintura com esmalte alquídico em estrutura metálica | kg | 2.66 | 0 | 2.66
33.07.303 |  | Proteção passiva contra incêndio com tinta intumescente, com tempo requerido de resistência ao fogo TRRF = 60 min - aplicação em estrutura metálica | m² | 65.5 | 145.93 | 211.43
33.07.304 |  | Proteção passiva contra incêndio com tinta intumescente, com tempo requerido de resistência ao fogo TRRF = 120 min - aplicação em estrutura metálica | m² | 291.09 | 169.03 | 460.12
33.09 | Pintura de sinalização
33.09.020 |  | Borracha clorada para faixas demarcatórias | m | 1.17 | 1.15 | 2.32
33.09.021 |  | Tinta acrílica para faixas demarcatórias | m | 0.67 | 2.27 | 2.94
33.10 | Pintura em superfície de concreto/massa/gesso/pedras, inclusive preparo
33.10.010 |  | Tinta látex antimofo em massa, inclusive preparo | m² | 4.61 | 15.21 | 19.82
33.10.020 |  | Tinta látex em massa, inclusive preparo | m² | 5.8 | 15.21 | 21.01
33.10.030 |  | Tinta acrílica antimofo em massa, inclusive preparo | m² | 7.03 | 15.21 | 22.24
33.10.041 |  | Esmalte à base de água em massa, inclusive preparo | m² | 8.76 | 15.21 | 23.97
33.10.050 |  | Tinta acrílica em massa, inclusive preparo | m² | 6.75 | 15.21 | 21.96
33.10.060 |  | Epóxi em massa, inclusive preparo | m² | 43 | 32 | 75
33.10.070 |  | Borracha clorada em massa, inclusive preparo | m² | 13.47 | 15.21 | 28.68
33.10.100 |  | Textura acrílica para uso interno / externo, inclusive preparo | m² | 10.16 | 21.33 | 31.49
33.10.120 |  | Proteção passiva contra incêndio com tinta intumescente, tempo requerido de resistência ao fogo TRRF = 60 minutos - aplicação em painéis de gesso acartonado | m² | 203 | 0 | 203
33.10.130 |  | Proteção passiva contra incêndio com tinta intumescente, tempo requerido de resistência ao fogo TRRF = 120 minutos - aplicação em painéis de gesso acartonado | m² | 402.5 | 0 | 402.5
33.11 | Pintura em superfície metálica, inclusive preparo
33.11.050 |  | Esmalte à base água em superfície metálica, inclusive preparo | m² | 11.05 | 21.33 | 32.38
33.12 | Pintura em superfície de madeira, inclusive preparo
33.12.011 |  | Esmalte à base de água em madeira, inclusive preparo | m² | 11.32 | 21.33 | 32.65
34 | PAISAGISMO E FECHAMENTOS
34.01 | Preparação de solo
34.01.010 |  | Terra vegetal orgânica comum | m³ | 98.05 | 39.43 | 137.48
34.01.020 |  | Limpeza e regularização de áreas para ajardinamento (jardins e canteiros) | m² | 0 | 1.58 | 1.58
34.02 | Vegetação rasteira
34.02.020 |  | Plantio de grama batatais em placas (praças e áreas abertas) | m² | 6.28 | 2.66 | 8.94
34.02.040 |  | Plantio de grama batatais em placas (jardins e canteiros) | m² | 5.81 | 3.99 | 9.8
34.02.070 |  | Forração com Lírio Amarelo, mínimo 18 mudas / m² - h= 0,50 m | m² | 45.9 | 5.08 | 50.98
34.02.080 |  | Plantio de grama São Carlos em placas (jardins e canteiros) | m² | 8.06 | 3.99 | 12.05
34.02.090 |  | Forração com Hera Inglesa, mínimo 18 mudas / m² - h= 0,15 m | m² | 29.52 | 5.08 | 34.6
34.02.100 |  | Plantio de grama esmeralda em placas (jardins e canteiros) | m² | 5.37 | 3.99 | 9.36
34.02.110 |  | Forração com clorofito, mínimo de 20 mudas / m² - h= 0,15 m | m² | 31.86 | 5.08 | 36.94
34.02.400 |  | Plantio de grama pelo processo hidrossemeadura | m² | 5.69 | 0 | 5.69
34.03 | Vegetação arbustiva
34.03.020 |  | Arbusto Azaléa - h= 0,60 a 0,80 m | un | 29.62 | 2.93 | 32.55
34.03.120 |  | Arbusto Moréia - h= 0,50 m | un | 22.43 | 2.93 | 25.36
34.03.130 |  | Arbusto Alamanda - h= 0,60 a 0,80 m | un | 22.44 | 2.93 | 25.37
34.03.150 |  | Arbusto Curcúligo - h= 0,60 a 0,80 m | un | 26.48 | 2.93 | 29.41
34.04 | Árvores
34.04.050 |  | Árvore ornamental tipo Pata de Vaca - h= 2,00 m | un | 62.47 | 25.37 | 87.84
34.04.130 |  | Árvore ornamental tipo Ipê Amarelo - h= 2,00 m | un | 55.43 | 25.37 | 80.8
34.04.160 |  | Árvore ornamental tipo Areca Bambu - h= 2,00 m | un | 68.98 | 25.37 | 94.35
34.04.164 |  | Árvore ornamental tipo Falso barbatimão - h = 2,00 m | un | 139.14 | 2.86 | 142
34.04.166 |  | Árvore ornamental tipo Aroeira salsa - h= 2,00 m | un | 61.45 | 2.86 | 64.31
34.04.280 |  | Árvore ornamental tipo Manacá-da-serra | un | 81.82 | 25.37 | 107.19
34.04.360 |  | Árvore ornamental tipo coqueiro Jerivá - h= 4,00 m | un | 184.31 | 25.37 | 209.68
34.04.370 |  | Árvore ornamental tipo Quaresmeira (Tibouchina granulosa) - h= 1,50 / 2,00 m | un | 39.46 | 25.37 | 64.83
34.05 | Cercas e fechamentos
34.05.020 |  | Cerca em arame farpado com mourões de concreto | m | 17.45 | 25.37 | 42.82
34.05.030 |  | Cerca em arame farpado com mourões de concreto, com ponta inclinada | m | 24.29 | 25.37 | 49.66
34.05.032 |  | Cerca em arame farpado com mourões de concreto, com ponta inclinada - 12 fiadas | m | 25.3 | 25.37 | 50.67
34.05.050 |  | Cerca em tela de aço galvanizado de 2´, montantes em mourões de concreto com ponta inclinada e arame farpado | m | 93.63 | 40.7 | 134.33
34.05.080 |  | Alambrado em tela de aço galvanizado de 2´, montantes metálicos e arame farpado, até 4,00 m de altura | m² | 162.74 | 0 | 162.74
34.05.110 |  | Alambrado em tela de aço galvanizado de 2´, montantes metálicos e arame farpado, acima de 4,00 m de altura | m² | 141.84 | 0 | 141.84
34.05.120 |  | Alambrado em tela de aço galvanizado de 1´, montantes metálicos e arame farpado | m² | 143.04 | 0 | 143.04
34.05.170 |  | Barreira de proteção perimetral em aço inoxidável AISI 430, dupla | m | 30.03 | 0 | 30.03
34.05.210 |  | Alambrado em tela de aço galvanizado de 2´, montantes metálicos com extremo superior duplo e arame farpado, acima de 4,00 m de altura | m² | 140.43 | 0 | 140.43
34.05.260 |  | Gradil em aço galvanizado eletrofundido, malha 65 x 132 mm e pintura eletrostática | m² | 265.81 | 52.33 | 318.14
34.05.270 |  | Alambrado em tela de aço galvanizado de 2´, montantes metálicos retos | m² | 161.09 | 0 | 161.09
34.05.290 |  | Portão de abrir em grade de aço galvanizado eletrofundida, malha 65 x 132 mm, e pintura eletrostática | m² | 1330.95 | 78.16 | 1409.11
34.05.300 |  | Portão de correr em grade de aço galvanizado eletrofundida, malha 65 x 132 mm, e pintura eletrostática | m² | 862.33 | 78.16 | 940.49
34.05.310 |  | Gradil de ferro perfilado, tipo parque | m² | 311.71 | 30.7 | 342.41
34.05.320 |  | Portão de ferro perfilado, tipo parque | m² | 440.99 | 26.63 | 467.62
34.05.350 |  | Portão de abrir em gradil eletrofundido, malha 5 x 15 cm | m² | 1171.84 | 61.33 | 1233.17
34.05.360 |  | Gradil tela eletrosoldado, malha de 5 x 15cm, galvanizado | m² | 66.97 | 76.67 | 143.64
34.05.370 |  | Fechamento de divisa - mourão com placas pré moldadas | m | 100.32 | 40.97 | 141.29
34.13 | Corte, recorte e remoção
34.13.011 |  | Corte, recorte e remoção de árvore inclusive as raízes - diâmetro (DAP)>5cm<15cm | un | 113.69 | 123.1 | 236.79
34.13.021 |  | Corte, recorte e remoção de árvore inclusive as raízes - diâmetro (DAP)>15cm<30cm | un | 463.29 | 151.58 | 614.87
34.13.031 |  | Corte, recorte e remoção de árvore inclusive as raízes - diâmetro (DAP)>30cm<45cm | un | 1325.64 | 274.68 | 1600.32
34.13.041 |  | Corte, recorte e remoção de árvore inclusive as raízes - diâmetro (DAP)>45cm<60cm | un | 1580.97 | 744.72 | 2325.69
34.13.051 |  | Corte, recorte e remoção de árvore inclusive as raízes - diâmetro (DAP)>60cm<100cm | un | 3118.84 | 1489.44 | 4608.28
34.13.060 |  | Corte, recorte e remoção de árvore inclusive as raízes - diâmetro (DAP) acima de 100 cm | un | 4572.39 | 1729.52 | 6301.91
34.20 | Reparos, conservações e complementos - GRUPO 34
34.20.050 |  | Tela de arame galvanizado fio nº 22 BWG, malha de 2´, tipo galinheiro | m² | 4.39 | 6.14 | 10.53
34.20.080 |  | Tela de aço galvanizado fio nº 10 BWG, malha de 2´, tipo alambrado de segurança | m² | 40.09 | 8.51 | 48.6
34.20.110 |  | Recolocação de barreira de proteção perimetral, simples ou dupla | m | 10.46 | 0 | 10.46
34.20.160 |  | Recolocação de alambrado, com altura até 4,50 m | m² | 1.07 | 12.9 | 13.97
34.20.170 |  | Recolocação de alambrado, com altura acima de 4,50 m | m² | 1.11 | 17.26 | 18.37
34.20.380 |  | Suporte para apoio de bicicletas em tubo de aço galvanizado, diâmetro de 2 1/2´ | un | 231.14 | 140.46 | 371.6
34.20.390 |  | Grelha arvoreira em ferro fundido | m² | 490.51 | 17.49 | 508
35 | PLAYGROUND E EQUIPAMENTO RECREATIVO
35.01 | Quadra e equipamento de esportes
35.01.070 |  | Tela de arame galvanizado fio nº 12 BWG, malha de 2´ | m² | 26.56 | 5.24 | 31.8
35.01.150 |  | Trave oficial completa com rede para futebol de salão | cj | 1028.39 | 125.85 | 1154.24
35.01.160 |  | Tabela completa com suporte e rede para basquete | un | 1207.57 | 1580.54 | 2788.11
35.01.170 |  | Poste oficial completo com rede para voleibol | cj | 753.04 | 125.85 | 878.89
35.01.550 |  | Piso em fibra de polipropileno corrugado para quadra de esportes, inclusive pintura | m² | 81.02 | 24.34 | 105.36
35.03 | Abrigo, guarita e quiosque
35.03.030 |  | Cancela automática metálica com barreira de alumínio até 3,50 m | un | 2765.75 | 0 | 2765.75
35.04 | Bancos
35.04.020 |  | Banco contínuo em concreto vazado | m | 68.37 | 75.9 | 144.27
35.04.120 |  | Banco em concreto pré-moldado, comprimento 150 cm | un | 312.8 | 16.9 | 329.7
35.04.130 |  | Banco de madeira sobre alvenaria | m² | 106.55 | 46.03 | 152.58
35.04.140 |  | Banco em concreto pré-moldado com pés vazados, comprimento 200 cm | un | 345.28 | 23.77 | 369.05
35.04.150 |  | Banco em concreto pré-moldado com 3 pés, comprimento 300 cm | un | 580.39 | 35.63 | 616.02
35.05 | Equipamento recreativo
35.05.200 |  | Centro de atividades em madeira rústica | cj | 3252.28 | 167.81 | 3420.09
35.05.210 |  | Balanço duplo em madeira rústica | cj | 1329.97 | 167.81 | 1497.78
35.05.220 |  | Gangorra dupla em madeira rústica | cj | 706.27 | 167.81 | 874.08
35.05.240 |  | Gira-gira em ferro com assento de madeira (8 lugares) | cj | 1233.89 | 167.81 | 1401.7
35.07 | Mastro para bandeiras
35.07.020 |  | Plataforma com 3 mastros galvanizados, h= 7,00 m | cj | 3175.45 | 266.76 | 3442.21
35.07.030 |  | Plataforma com 3 mastros galvanizados, h= 9,00 m | cj | 4439.19 | 266.76 | 4705.95
35.07.060 |  | Mastro para bandeira galvanizado, h= 9,00 m | un | 1470.83 | 39.39 | 1510.22
35.07.070 |  | Mastro para bandeira galvanizado, h= 7,00 m | un | 1049.61 | 39.39 | 1089
35.20 | Reparos, conservações e complementos - GRUPO 35
35.20.010 |  | Tela em poliamida (nylon), malha 10 x 10 cm, fio 2 mm | m² | 9.73 | 0 | 9.73
35.20.050 |  | Conjunto de 4 lixeiras para coleta seletiva, com tampa basculante, capacidade 50 litros | un | 504.54 | 26.23 | 530.77
36 | ENTRADA DE ENERGIA ELÉTRICA E TELEFONIA
36.01 | Entrada de energia - componentes
36.01.242 |  | Cubículo de média tensão, para uso ao tempo, classe 24 kV | cj | 84957.04 | 205.56 | 85162.6
36.01.252 |  | Cubículo de média tensão, para uso ao tempo, classe 17,5 kV | cj | 63385.97 | 205.56 | 63591.53
36.01.260 |  | Cubículo de entrada e medição para uso abrigado, classe 15 kV | cj | 84471.23 | 411.12 | 84882.35
36.03 | Caixas de entrada / medição
36.03.010 |  | Caixa de medição tipo II (300 x 560 x 200) mm, padrão concessionárias | un | 105.36 | 134.32 | 239.68
36.03.020 |  | Caixa de medição polifásica (500 x 600 x 200) mm, padrão concessionárias | un | 172.24 | 134.32 | 306.56
36.03.030 |  | Caixa de medição externa tipo ´L´ (900 x 600 x 270) mm, padrão Concessionárias | un | 477.96 | 155.04 | 633
36.03.050 |  | Caixa de medição externa tipo ´N´ (1300 x 1200 x 270) mm, padrão Concessionárias | un | 1454.24 | 155.04 | 1609.28
36.03.060 |  | Caixa de medição externa tipo ´M´ (900 x 1200 x 270) mm, padrão Concessionárias | un | 1038.95 | 155.04 | 1193.99
36.03.080 |  | Caixa para seccionadora tipo ´T´ (900 x 600 x 250) mm, padrão Concessionárias | un | 341.13 | 116.28 | 457.41
36.03.090 |  | Caixa de medição interna tipo ´A1´ (1000 x 1000 x 300) mm, padrão Concessionárias | un | 1728.96 | 161.59 | 1890.55
36.03.120 |  | Caixa de proteção para transformador de corrente, (1000 x 750 x 300) mm, padrão Concessionárias | un | 572.34 | 155.04 | 727.38
36.03.130 |  | Caixa de proteção dos bornes do medidor, (300 x 250 x 90) mm, padrão Concessionárias | un | 69.54 | 77.52 | 147.06
36.03.150 |  | Caixa de entrada tipo ´E´ (560 x 350 x 210) mm - padrão Concessionárias | un | 129.83 | 134.32 | 264.15
36.03.160 |  | Caixa base lateral tipo ´N´ (1300 x 400 x 250) mm | un | 363.58 | 155.04 | 518.62
36.04 | Suporte (Braquet)
36.04.010 |  | Suporte para 1 isolador de baixa tensão | un | 12.56 | 11.63 | 24.19
36.04.030 |  | Suporte para 2 isoladores de baixa tensão | un | 23.09 | 11.63 | 34.72
36.04.050 |  | Suporte para 3 isoladores de baixa tensão | un | 37.2 | 11.63 | 48.83
36.04.070 |  | Suporte para 4 isoladores de baixa tensão | un | 52.73 | 11.63 | 64.36
36.05 | Isoladores
36.05.010 |  | Isolador tipo roldana para baixa tensão de 76 x 79 mm | un | 17.93 | 7.76 | 25.69
36.05.020 |  | Isolador tipo castanha incluindo grampo de sustentação | un | 18.77 | 7.76 | 26.53
36.05.040 |  | Isolador tipo disco para 15 kV de 6´ - 150 mm | un | 49.79 | 7.76 | 57.55
36.05.080 |  | Isolador tipo pino para 15 kV, inclusive pino (poste) | un | 34.09 | 29.07 | 63.16
36.05.100 |  | Isolador pedestal para 15 kV | un | 70.72 | 7.76 | 78.48
36.05.110 |  | Isolador pedestal para 25 kV | un | 95.74 | 7.76 | 103.5
36.06 | Muflas e terminais
36.06.060 |  | Terminal modular (mufla) unipolar externo para cabo até 70 mm²/15 kV | cj | 362.31 | 19.39 | 381.7
36.06.080 |  | Terminal modular (mufla) unipolar interno para cabo até 70 mm²/15 kV | cj | 318.53 | 19.39 | 337.92
36.07 | Para-raios de média tensão
36.07.010 |  | Para-raios de distribuição, classe 12 kV/5 kA, completo, encapsulado com polímero | un | 142.71 | 18.18 | 160.89
36.07.030 |  | Para-raios de distribuição, classe 12 kV/10 kA, completo, encapsulado com polímero | un | 147.92 | 18.18 | 166.1
36.07.050 |  | Para-raios de distribuição, classe 15 kV/5 kA, completo, encapsulado com polímero | un | 159.44 | 18.18 | 177.62
36.07.060 |  | Para-raios de distribuição, classe 15 kV/10 kA, completo, encapsulado com polímero | un | 171.47 | 18.18 | 189.65
36.08 | Gerador e grupo gerador
36.08.030 |  | Grupo gerador com potência de 250/228 kVA, variação de + ou - 5% - completo | un | 125854.91 | 1494.76 | 127349.67
36.08.040 |  | Grupo gerador com potência de 350/320 kVA, variação de + ou - 10% - completo | un | 168173.33 | 1494.76 | 169668.09
36.08.050 |  | Grupo gerador com potência de 88/80 kVA, variação de + ou - 10% - completo | un | 69380.99 | 1494.76 | 70875.75
36.08.060 |  | Grupo gerador com potência de 165/150 kVA, variação de + ou - 5% - completo | un | 90691.94 | 1494.76 | 92186.7
36.08.100 |  | Grupo gerador com potência de 55/50 kVA, variação de + ou - 10% - completo | un | 62210.96 | 797.9 | 63008.86
36.08.110 |  | Grupo gerador com potência de 180/168 kVA, variação de + ou - 5% - completo | un | 109934.04 | 1494.76 | 111428.8
36.08.290 |  | Grupo gerador com potência de 563/513 kVA, variação de + ou - 10% - completo | un | 225543.44 | 1654.34 | 227197.78
36.08.350 |  | Grupo gerador carenado com potência de 150/136 kVA, variação de + ou - 5% - completo | un | 114352.04 | 1494.76 | 115846.8
36.08.360 |  | Grupo gerador carenado com potência de 460/434 kVA, variação de + ou - 10% - completo | un | 247698.94 | 1639.16 | 249338.1
36.08.540 |  | Grupo gerador com potência de 460/434 kVA, variação de + ou - 10% - completo | un | 210031.28 | 1654.34 | 211685.62
36.09 | Transformador de entrada
36.09.020 |  | Transformador de potência trifásico de 225 kVA, classe 15 kV, a óleo | un | 16357.9 | 797.9 | 17155.8
36.09.050 |  | Transformador de potência trifásico de 150 kVA, classe 15 kV, a óleo | un | 11698 | 797.9 | 12495.9
36.09.060 |  | Transformador de potência trifásico de 500 kVA, classe 15 kV, a seco | un | 37775.87 | 1276.64 | 39052.51
36.09.070 |  | Transformador de potência trifásico de 1000 kVA, classe 15 kV, a seco com cabine | un | 64816.98 | 1276.64 | 66093.62
36.09.100 |  | Transformador de potência trifásico de 5 kVA, classe 0,6 kV, a seco com cabine | un | 3593.98 | 319.16 | 3913.14
36.09.110 |  | Transformador de potência trifásico de 7,5 kVA, classe 0,6 kV, a seco com cabine | un | 4019.46 | 319.16 | 4338.62
36.09.150 |  | Transformador de potência trifásico de 75 kVA, classe 15 kV, a óleo | un | 9037.32 | 797.9 | 9835.22
36.09.170 |  | Transformador de potência trifásico de 300 kVA, classe 15 kV, a óleo | un | 17843.49 | 797.9 | 18641.39
36.09.180 |  | Transformador de potência trifásico de 112,5 kVA, classe 15 kV, a óleo | un | 9554.1 | 797.9 | 10352
36.09.220 |  | Transformador de potência trifásico de 500 kVA, classe 15 kV, a seco com cabine | un | 49594.45 | 1276.64 | 50871.09
36.09.230 |  | Transformador de potência trifásico de 30 kVA, classe 1,2 KV, a seco com cabine | un | 8655.47 | 319.16 | 8974.63
36.09.250 |  | Transformador de potência trifásico de 500 kVA, classe 15 kV, a óleo | un | 33505.96 | 1276.64 | 34782.6
36.09.300 |  | Transformador de potência trifásico de 750 kVA, classe 15 kV, a óleo | un | 41130.27 | 1276.64 | 42406.91
36.09.360 |  | Transformador de potência trifásico de 750 kVA, classe 15 kV, a seco | un | 69472.31 | 1276.64 | 70748.95
36.09.370 |  | Transformador de potência trifásico de 300 kVA, classe 15 kV, a seco | un | 40426.19 | 797.9 | 41224.09
36.09.410 |  | Transformador de potência trifásico de 45 kVA, classe 15 kV, a seco | un | 15618.9 | 797.9 | 16416.8
36.09.440 |  | Transformador de potência trifásico de 500 kVA, classe 15 kV, a óleo - tipo pedestal | un | 73026.65 | 1276.64 | 74303.29
36.09.480 |  | Transformador trifásico a seco de 112,5 kVA, encapsulado em resina epóxi sob vácuo | un | 17076.61 | 797.9 | 17874.51
36.09.490 |  | Transformador trifásico a seco de 150 kVA, encapsulado em resina epóxi sob vácuo | un | 22877.54 | 797.9 | 23675.44
36.20 | Reparos, conservações e complementos - GRUPO 36
36.20.010 |  | Vergalhão de cobre eletrolítico, diâmetro de 3/8´ | m | 34.95 | 15.5 | 50.45
36.20.030 |  | União angular para vergalhão, diâmetro de 3/8´ | un | 35.71 | 7.76 | 43.47
36.20.040 |  | Bobina mínima para disjuntor (a óleo) | un | 779.54 | 50.52 | 830.06
36.20.050 |  | Terminal para vergalhão, diâmetro de 3/8´ | un | 14.41 | 7.76 | 22.17
36.20.060 |  | Braçadeira para fixação de eletroduto, até 4´ | un | 1.74 | 5.8 | 7.54
36.20.070 |  | Prensa vergalhão ´T´, diâmetro de 3/8´ | un | 13.06 | 7.76 | 20.82
36.20.090 |  | Vara para manobra em cabine em fibra de vidro, para tensão até 36 kV | un | 364.87 | 0.78 | 365.65
36.20.100 |  | Bucha para passagem interna/externa com isolação para 15 kV | un | 286.03 | 19.39 | 305.42
36.20.120 |  | Chapa de ferro de 1,50 x 0,50 m para bucha de passagem | un | 135.16 | 19.39 | 154.55
36.20.140 |  | Cruzeta de madeira de 2400 mm | un | 168.41 | 109.06 | 277.47
36.20.180 |  | Luva isolante de borracha, acima de 10 até 20 kV | par | 405.88 | 0.78 | 406.66
36.20.200 |  | Mão francesa de 700 mm | un | 15.37 | 38.76 | 54.13
36.20.210 |  | Luva isolante de borracha, até 10 kV | par | 313.91 | 0.78 | 314.69
36.20.220 |  | Mudança de tap do transformador | un | 0 | 218.12 | 218.12
36.20.240 |  | Óleo para disjuntor | l | 11.36 | 0.64 | 12
36.20.260 |  | Óleo para transformador | l | 11.36 | 0.94 | 12.3
36.20.280 |  | Placa de advertência ´Perigo Alta Tensão´ em cabine primária, nas dimensões 400 x 300 mm, chapa 18 | un | 38.7 | 7.89 | 46.59
36.20.330 |  | Luva de couro para proteção de luva isolante | par | 32.54 | 0.78 | 33.32
36.20.340 |  | Sela para cruzeta de madeira | un | 9.89 | 54.53 | 64.42
36.20.350 |  | Caixa porta luvas em madeira, com tampa | un | 35.96 | 0.78 | 36.74
36.20.360 |  | Suporte de transformador em poste ou estaleiro | un | 95.3 | 109.06 | 204.36
36.20.380 |  | Tapete de borracha isolante elétrico de 1000 x 1000 mm | un | 250.25 | 0.78 | 251.03
36.20.540 |  | Cruzeta metálica de 2400 mm, para fixação de mufla ou para-raios | un | 306.72 | 109.06 | 415.78
36.20.560 |  | Dispositivo Soft Starter para motor 15 cv, trifásico 220 V | un | 1544.55 | 38.76 | 1583.31
36.20.570 |  | Dispositivo Soft Starter para motor 25 cv, trifásico 220 V | un | 2327.78 | 38.76 | 2366.54
36.20.580 |  | Dispositivo Soft Starter para motor 50 cv, trifásico 220 V | un | 3018.03 | 38.76 | 3056.79
37 | QUADRO E PAINEL PARA ENERGIA ELÉTRICA E TELEFONIA
37.01 | Quadro para telefonia embutir, proteção IP40 chapa nº 16msg
37.01.020 |  | Quadro Telebrás de embutir de 200 x 200 x 120 mm | un | 39.59 | 66.73 | 106.32
37.01.080 |  | Quadro Telebrás de embutir de 400 x 400 x 120 mm | un | 81.13 | 93.11 | 174.24
37.01.120 |  | Quadro Telebrás de embutir de 600 x 600 x 120 mm | un | 143.86 | 119.47 | 263.33
37.01.160 |  | Quadro Telebrás de embutir de 800 x 800 x 120 mm | un | 285.89 | 148.16 | 434.05
37.01.220 |  | Quadro Telebrás de embutir de 1200 x 1200 x 120 mm | un | 523.4 | 198.6 | 722
37.02 | Quadro para telefonia de sobrepor, proteção IP40 chapa nº 16msg
37.02.020 |  | Quadro Telebrás de sobrepor de 200 x 200 x 120 mm | un | 46.82 | 58.15 | 104.97
37.02.060 |  | Quadro Telebrás de sobrepor de 400 x 400 x 120 mm | un | 95.05 | 77.52 | 172.57
37.02.100 |  | Quadro Telebrás de sobrepor de 600 x 600 x 120 mm | un | 188.06 | 96.91 | 284.97
37.02.140 |  | Quadro Telebrás de sobrepor de 800 x 800 x 120 mm | un | 271.09 | 116.28 | 387.37
37.03 | Quadro distribuição de luz e força de embutir universal
37.03.200 |  | Quadro de distribuição universal de embutir, para disjuntores 16 DIN / 12 Bolt-on - 150 A - sem componentes | un | 307.83 | 115.9 | 423.73
37.03.210 |  | Quadro de distribuição universal de embutir, para disjuntores 24 DIN / 18 Bolt-on - 150 A - sem componentes | un | 349.68 | 115.9 | 465.58
37.03.220 |  | Quadro de distribuição universal de embutir, para disjuntores 34 DIN / 24 Bolt-on - 150 A - sem componentes | un | 407.15 | 144.89 | 552.04
37.03.230 |  | Quadro de distribuição universal de embutir, para disjuntores 44 DIN / 32 Bolt-on - 150 A - sem componentes | un | 454.63 | 144.89 | 599.52
37.03.240 |  | Quadro de distribuição universal de embutir, para disjuntores 56 DIN / 40 Bolt-on - 225 A - sem componentes | un | 675.21 | 173.85 | 849.06
37.03.250 |  | Quadro de distribuição universal de embutir, para disjuntores 70 DIN / 50 Bolt-on - 225 A - sem componentes | un | 912.25 | 173.85 | 1086.1
37.04 | Quadro distribuição de luz e força de sobrepor universal
37.04.250 |  | Quadro de distribuição universal de sobrepor, para disjuntores 16 DIN / 12 Bolt-on - 150 A - sem componentes | un | 399.92 | 86.94 | 486.86
37.04.260 |  | Quadro de distribuição universal de sobrepor, para disjuntores 24 DIN / 18 Bolt-on - 150 A - sem componentes | un | 469.09 | 86.94 | 556.03
37.04.270 |  | Quadro de distribuição universal de sobrepor, para disjuntores 34 DIN / 24 Bolt-on - 150 A - sem componentes | un | 530.77 | 115.9 | 646.67
37.04.280 |  | Quadro de distribuição universal de sobrepor, para disjuntores 44 DIN / 32 Bolt-on - 150 A - sem componentes | un | 574.91 | 115.9 | 690.81
37.04.290 |  | Quadro de distribuição universal de sobrepor, para disjuntores 56 DIN / 40 Bolt-on - 225 A - sem componentes | un | 792.57 | 144.89 | 937.46
37.04.300 |  | Quadro de distribuição universal de sobrepor, para disjuntores 70 DIN / 50 Bolt-on - 225 A - sem componentes | un | 1148.82 | 144.89 | 1293.71
37.06 | Painel autoportante
37.06.010 |  | Painel autoportante em chapa de aço de 2 mm de espessura, com proteção mínima IP 54 - sem componentes | m² | 2170.3 | 102.78 | 2273.08
37.10 | Barramentos
37.10.010 |  | Barramento de cobre nu | kg | 49.6 | 6.9 | 56.5
37.11 | Bases
37.11.020 |  | Base de fusível Diazed completa para 25 A | un | 22.92 | 11.63 | 34.55
37.11.040 |  | Base de fusível Diazed completa para 63 A | un | 31.43 | 19.39 | 50.82
37.11.060 |  | Base de fusível NH até 125 A, com fusível | un | 32.8 | 38.76 | 71.56
37.11.080 |  | Base de fusível NH até 250 A, com fusível | un | 100.29 | 38.76 | 139.05
37.11.100 |  | Base de fusível NH até 400 A, com fusível | un | 150.34 | 38.76 | 189.1
37.11.120 |  | Base de fusível tripolar de 15 kV | un | 593.9 | 46.52 | 640.42
37.11.140 |  | Base de fusível unipolar de 15 kV | un | 227.69 | 46.52 | 274.21
37.12 | Fusíveis
37.12.020 |  | Fusível tipo NH 00 de 6 A até 160 A | un | 14.35 | 7.76 | 22.11
37.12.040 |  | Fusível tipo NH 1 de 36 A até 250 A | un | 32.56 | 7.76 | 40.32
37.12.060 |  | Fusível tipo NH 2 de 224 A até 400 A | un | 58.72 | 7.76 | 66.48
37.12.080 |  | Fusível tipo NH 3 de 400 A até 630 A | un | 85.44 | 7.76 | 93.2
37.12.120 |  | Fusível tipo HH para 15 kV de 2,5 A até 50 A | un | 179.28 | 7.76 | 187.04
37.12.140 |  | Fusível tipo HH para 15 kV de 60 A até 100 A | un | 278.02 | 7.76 | 285.78
37.12.200 |  | Fusível Diazed retardado de 2 A até 25 A | un | 3.5 | 7.76 | 11.26
37.12.220 |  | Fusível Diazed retardado de 35 A até 63 A | un | 5.08 | 7.76 | 12.84
37.12.300 |  | Fusível em vidro para ´TP´ de 0,5 A | un | 27.77 | 1.93 | 29.7
37.13 | Disjuntores
37.13.510 |  | Disjuntor fixo PVO trifásico, 17,5 kV, 630 A x 350 MVA, 50/60 Hz, com acessórios | un | 16037.98 | 243.38 | 16281.36
37.13.520 |  | Disjuntor a seco aberto trifásico, 600 V de 800 A, 50/60 Hz, com acessórios | un | 21391.38 | 218.12 | 21609.5
37.13.530 |  | Disjuntor fixo PVO trifásico, 15 kV, 630 A x 350 MVA, com relé de proteção de sobrecorrente e transformadores de corrente | cj | 22396.22 | 321.54 | 22717.76
37.13.550 |  | Disjuntor em caixa aberta tripolar extraível, 500V de 3200A, com acessórios | un | 49394.17 | 38.76 | 49432.93
37.13.570 |  | Disjuntor em caixa aberta tripolar extraível, 500V de 4000A, com acessórios | un | 92994.82 | 38.76 | 93033.58
37.13.600 |  | Disjuntor termomagnético, unipolar 127/220 V, corrente de 10 A até 30 A | un | 12.6 | 11.63 | 24.23
37.13.610 |  | Disjuntor termomagnético, unipolar 127/220 V, corrente de 35 A até 50 A | un | 19.97 | 11.63 | 31.6
37.13.630 |  | Disjuntor termomagnético, bipolar 220/380 V, corrente de 10 A até 50 A | un | 68.79 | 23.26 | 92.05
37.13.640 |  | Disjuntor termomagnético, bipolar 220/380 V, corrente de 60 A até 100 A | un | 104.88 | 23.26 | 128.14
37.13.650 |  | Disjuntor termomagnético, tripolar 220/380 V, corrente de 10 A até 50 A | un | 90.28 | 34.88 | 125.16
37.13.660 |  | Disjuntor termomagnético, tripolar 220/380 V, corrente de 60 A até 100 A | un | 110.63 | 34.88 | 145.51
37.13.690 |  | Disjuntor série universal, em caixa moldada, térmico e magnético fixos, bipolar 480 V, corrente de 60 A até 100 A | un | 320.06 | 38.76 | 358.82
37.13.700 |  | Disjuntor série universal, em caixa moldada, térmico e magnético fixos, bipolar 480/600 V, corrente de 125 A | un | 510.4 | 38.76 | 549.16
37.13.720 |  | Disjuntor série universal, em caixa moldada, térmico fixo e magnético ajustável, tripolar 600 V, corrente de 300 A até 400 A | un | 1717.6 | 77.52 | 1795.12
37.13.730 |  | Disjuntor série universal, em caixa moldada, térmico fixo e magnético ajustável, tripolar 600 V, corrente de 500 A até 630 A | un | 2854.48 | 77.52 | 2932
37.13.740 |  | Disjuntor série universal, em caixa moldada, térmico fixo e magnético ajustável, tripolar 600 V, corrente de 700 A até 800 A | un | 4937.16 | 77.52 | 5014.68
37.13.760 |  | Disjuntor em caixa moldada, térmico e magnético ajustáveis, tripolar 630/690 V, faixa de ajuste de 440 até 630 A | un | 7250.09 | 77.52 | 7327.61
37.13.770 |  | Disjuntor em caixa moldada, térmico e magnético ajustáveis, tripolar 1250/690 V, faixa de ajuste de 800 até 1250 A | un | 8050.41 | 77.52 | 8127.93
37.13.780 |  | Disjuntor em caixa moldada, térmico e magnético ajustáveis, tripolar 1600/690 V, faixa de ajuste de 1000 até 1600 A | un | 11037.67 | 77.52 | 11115.19
37.13.791 |  | Disjuntor em caixa aberta, com corrente nominal de 1600 A, tensão nominal de 500 V | un | 11054.73 | 77.52 | 11132.25
37.13.800 |  | Mini-disjuntor termomagnético, unipolar 127/220 V, corrente de 10 A até 32 A | un | 8.02 | 7.76 | 15.78
37.13.810 |  | Mini-disjuntor termomagnético, unipolar 127/220 V, corrente de 40 A até 50 A | un | 9.88 | 7.76 | 17.64
37.13.840 |  | Mini-disjuntor termomagnético, bipolar 220/380 V, corrente de 10 A até 32 A | un | 31.64 | 7.76 | 39.4
37.13.850 |  | Mini-disjuntor termomagnético, bipolar 220/380 V, corrente de 40 A até 50 A | un | 34.16 | 7.76 | 41.92
37.13.860 |  | Mini-disjuntor termomagnético, bipolar 220/380 V, corrente de 63 A | un | 41.4 | 7.76 | 49.16
37.13.870 |  | Mini-disjuntor termomagnético, bipolar 400 V, corrente de 80 A até 100 A | un | 695.4 | 7.76 | 703.16
37.13.880 |  | Mini-disjuntor termomagnético, tripolar 220/380 V, corrente de 10 A até 32 A | un | 44.27 | 7.76 | 52.03
37.13.890 |  | Mini-disjuntor termomagnético, tripolar 220/380 V, corrente de 40 A até 50 A | un | 45.63 | 7.76 | 53.39
37.13.900 |  | Mini-disjuntor termomagnético, tripolar 220/380 V, corrente de 63 A | un | 55.49 | 7.76 | 63.25
37.13.910 |  | Mini-disjuntor termomagnético, tripolar 400 V, corrente de 80 A até 125 A | un | 1021.81 | 7.76 | 1029.57
37.13.920 |  | Disjuntor em caixa moldada, térmico ajustável e magnético fixo, tripolar 2000/1200 V, faixa de ajuste de 1600 até 2000 A | un | 24313.48 | 77.52 | 24391
37.13.930 |  | Disjuntor em caixa moldada, térmico ajustável e magnético fixo, tripolar 2500/1200 V, faixa de ajuste de 2000 até 2500 A | un | 35937.08 | 77.52 | 36014.6
37.13.940 |  | Disjuntor em caixa aberta tripolar extraível, 500 V de 6300 A, com acessórios | un | 256319.28 | 38.76 | 256358.04
37.14 | Chave de baixa tensão
37.14.050 |  | Chave comutadora, reversão sob carga, tetrapolar, sem porta fusível, para 100 A | un | 2045.24 | 38.76 | 2084
37.14.300 |  | Chave seccionadora sob carga, tripolar, acionamento rotativo, com prolongador, sem porta-fusível, de 160 A | un | 1008.97 | 31 | 1039.97
37.14.310 |  | Chave seccionadora sob carga, tripolar, acionamento rotativo, com prolongador, sem porta-fusível, de 250 A | un | 1154.08 | 31 | 1185.08
37.14.320 |  | Chave seccionadora sob carga, tripolar, acionamento rotativo, com prolongador, sem porta-fusível, de 400 A | un | 1453.2 | 38.76 | 1491.96
37.14.330 |  | Chave seccionadora sob carga, tripolar, acionamento rotativo, com prolongador, sem porta-fusível, de 630 A | un | 1879.44 | 46.52 | 1925.96
37.14.340 |  | Chave seccionadora sob carga, tripolar, acionamento rotativo, com prolongador, sem porta-fusível, de 1000 A | un | 3225.42 | 58.15 | 3283.57
37.14.350 |  | Chave seccionadora sob carga, tripolar, acionamento rotativo, com prolongador, sem porta-fusível, de 1250 A | un | 6473 | 58.15 | 6531.15
37.14.410 |  | Chave seccionadora sob carga, tripolar, acionamento rotativo, com prolongador e porta-fusível até NH-00-125 A - sem fusíveis | un | 1280.59 | 31 | 1311.59
37.14.420 |  | Chave seccionadora sob carga, tripolar, acionamento rotativo, com prolongador e porta-fusível até NH-00-160 A - sem fusíveis | un | 1239.68 | 31 | 1270.68
37.14.430 |  | Chave seccionadora sob carga, tripolar, acionamento rotativo, com prolongador e porta-fusível até NH-1-250 A - sem fusíveis | un | 2472.68 | 31 | 2503.68
37.14.440 |  | Chave seccionadora sob carga, tripolar, acionamento rotativo, com prolongador e porta-fusível até NH-2-400 A - sem fusíveis | un | 2775.89 | 38.76 | 2814.65
37.14.450 |  | Chave seccionadora sob carga, tripolar, acionamento rotativo, com prolongador e porta-fusível até NH-3-630 A - sem fusíveis | un | 5419.96 | 46.52 | 5466.48
37.14.500 |  | Chave seccionadora sob carga, tripolar, acionamento tipo punho, com porta-fusível até NH-00-160 A - sem fusíveis | un | 222.16 | 31 | 253.16
37.14.510 |  | Chave seccionadora sob carga, tripolar, acionamento tipo punho, com porta-fusível até NH-1-250 A - sem fusíveis | un | 417.41 | 31 | 448.41
37.14.520 |  | Chave seccionadora sob carga, tripolar, acionamento tipo punho, com porta-fusível até NH-2-400 A - sem fusíveis | un | 592.73 | 38.76 | 631.49
37.14.530 |  | Chave seccionadora sob carga, tripolar, acionamento tipo punho, com porta-fusível até NH-3-630 A - sem fusíveis | un | 1224.1 | 46.52 | 1270.62
37.14.600 |  | Chave comutadora, reversão sob carga, tripolar, sem porta fusível, para 400 A | un | 3608.65 | 46.52 | 3655.17
37.14.610 |  | Chave comutadora, reversão sob carga, tripolar, sem porta fusível, para 600/630 A | un | 5291.42 | 58.15 | 5349.57
37.14.620 |  | Chave comutadora, reversão sob carga, tripolar, sem porta fusível, para 1000 A | un | 7565.56 | 69.76 | 7635.32
37.14.640 |  | Chave comutadora, reversão sob carga, tetrapolar, sem porta fusível, para 630 A / 690 V | un | 6690.91 | 89.28 | 6780.19
37.14.830 |  | Barra de contato para chave seccionadora tipo NH3-630 A | un | 52.19 | 7.76 | 59.95
37.14.912 |  | Chave seccionadora tripolar, abertura sob carga seca até 160 A / 690 V | un | 467.75 | 31 | 498.75
37.15 | Chave de média tensão
37.15.110 |  | Chave seccionadora tripolar sob carga para 400 A - 25 kV - com prolongador | un | 1454.43 | 188.85 | 1643.28
37.15.120 |  | Chave seccionadora tripolar sob carga para 400 A - 15 kV - com prolongador | un | 1196.2 | 188.85 | 1385.05
37.15.150 |  | Chave fusível base ´C´ para 15 kV/100 A, com capacidade de ruptura até 10 kA - com fusível | un | 228.43 | 69.68 | 298.11
37.15.160 |  | Chave fusível base ''C'' para 15 kV/200 A, com capacidade de ruptura até 10 kA - com fusível | un | 332.33 | 69.68 | 402.01
37.15.170 |  | Chave fusível base ''C'' para 25 kV/100 A, com capacidade de ruptura até 6,3 kA - com fusível | un | 264.93 | 69.68 | 334.61
37.15.200 |  | Chave seccionadora tripolar seca para 400 A - 15 kV - com prolongador | un | 945.4 | 188.85 | 1134.25
37.15.210 |  | Chave seccionadora tripolar seca para 600 / 630 A - 15 kV - com prolongador | un | 1110.25 | 188.85 | 1299.1
37.16 | Bus-way
37.16.071 |  | Sistema de barramento blindado de 100 a 2500 A, trifásico, barra de cobre | Axm | 207.44 | 0.48 | 207.92
37.17 | Dispositivo DR ou interruptor de corrente de fuga
37.17.060 |  | Dispositivo diferencial residual de 25 A x 30 mA - 2 polos | un | 139.99 | 9.69 | 149.68
37.17.070 |  | Dispositivo diferencial residual de 40 A x 30 mA - 2 polos | un | 144.29 | 9.69 | 153.98
37.17.074 |  | Dispositivo diferencial residual de 25 A x 30 mA - 4 polos | un | 172.77 | 9.69 | 182.46
37.17.080 |  | Dispositivo diferencial residual de 40 A x 30 mA - 4 polos | un | 177.98 | 9.69 | 187.67
37.17.090 |  | Dispositivo diferencial residual de 63 A x 30 mA - 4 polos | un | 217.64 | 9.69 | 227.33
37.17.100 |  | Dispositivo diferencial residual de 80 A x 30 mA - 4 polos | un | 318.92 | 9.69 | 328.61
37.17.110 |  | Dispositivo diferencial residual de 100 A x 30 mA - 4 polos | un | 342.79 | 9.69 | 352.48
37.17.114 |  | Dispositivo diferencial residual de 125 A x 30 mA - 4 polos | un | 817.64 | 9.69 | 827.33
37.17.130 |  | Dispositivo diferencial residual de 25 A x 300 mA - 4 polos | un | 211.59 | 9.69 | 221.28
37.18 | Transformador de Potencial
37.18.010 |  | Transformador de potencial monofásico até 1000 VA classe 15 kV, a seco, com fusíveis | un | 1823.82 | 58.77 | 1882.59
37.18.020 |  | Transformador de potencial monofásico até 2000 VA classe 15 kV, a seco, com fusíveis | un | 2505.21 | 58.77 | 2563.98
37.18.030 |  | Transformador de potencial monofásico até 500 VA classe 15 kV, a seco, sem fusíveis | un | 1295.64 | 58.77 | 1354.41
37.19 | Transformador de corrente
37.19.010 |  | Transformador de corrente 800-5 A, janela | un | 203.76 | 58.77 | 262.53
37.19.020 |  | Transformador de corrente 200-5 A até 600-5 A, janela | un | 196.14 | 58.77 | 254.91
37.19.030 |  | Transformador de corrente 1000-5 A até 1500-5 A, janela | un | 428.64 | 58.77 | 487.41
37.19.060 |  | Transformador de corrente 50-5 A até 150-5 A, janela | un | 90.51 | 58.77 | 149.28
37.19.080 |  | Transformador de corrente 2000-5 A até 2500-5 A - janela | un | 798.96 | 58.77 | 857.73
37.20 | Reparos, conservações e complementos - GRUPO 37
37.20.010 |  | Isolador em epóxi de 1 kV para barramento | un | 17.01 | 5.8 | 22.81
37.20.030 |  | Régua de bornes para 9 polos de 600 V / 50 A | un | 22.11 | 1.93 | 24.04
37.20.080 |  | Barra de neutro e/ou terra | un | 13.77 | 5.8 | 19.57
37.20.090 |  | Recolocação de chave seccionadora tripolar de 125 A até 650 A, sem base fusível | un | 0 | 19.39 | 19.39
37.20.100 |  | Recolocação de fundo de quadro de distribuição, sem componentes | m² | 0 | 27.27 | 27.27
37.20.110 |  | Recolocação de quadro de distribuição de sobrepor, sem componentes | m² | 0 | 54.53 | 54.53
37.20.130 |  | Banco de medição para transformadores TC/TP, padrão Eletropaulo e/ou Cesp | un | 499.55 | 1.58 | 501.13
37.20.140 |  | Suporte fixo para transformadores de potencial | un | 101.5 | 3.94 | 105.44
37.20.150 |  | Placa de montagem em chapa de aço de 2,65 mm (12 MSG) | m² | 402.91 | 27.27 | 430.18
37.20.190 |  | Inversor de frequência para variação de velocidade em motores, potência de 0,25 a 20 cv | un | 4617.9 | 43.62 | 4661.52
37.20.191 |  | Inversor de frequência para variação de velocidade em motores, potência de 25 a 30 CV | un | 10151.94 | 43.62 | 10195.56
37.20.193 |  | Inversor de frequência para variação de velocidade em motores, potência de 50 cv | un | 18699.92 | 43.62 | 18743.54
37.20.210 |  | Punho de manobra com articulador de acionamento | un | 354.41 | 19.39 | 373.8
37.21 | Capacitor de potência
37.21.010 |  | Capacitor de potência trifásico de 10 kVAr, 220 V/60 Hz, para correção de fator de potência | un | 690.75 | 19.39 | 710.14
37.22 | Transformador de comando
37.22.010 |  | Transformador monofásico de comando de 200 VA classe 0,6 kV, a seco | un | 270.83 | 58.77 | 329.6
37.24 | Supressor de surto
37.24.031 |  | Supressor de surto monofásico, Fase-Terra, In 4 a 11 kA, Imax. de surto de 12 até 15 kA | un | 38.4 | 22.09 | 60.49
37.24.032 |  | Supressor de surto monofásico, Fase-Terra, In > ou = 20 kA, Imax. de surto de 50 até 80 kA | un | 101.33 | 22.09 | 123.42
37.24.040 |  | Supressor de surto monofásico, Neutro-Terra, In > ou = 20 kA, Imax. de surto de 65 até 80 kA | un | 156.48 | 22.09 | 178.57
37.24.042 |  | Dispositivo de proteção contra surto, 1 polo, suportabilidade <= 4 kV, Un até 240V/415V, Iimp = 60 kA, curva de ensaio 10/350µs - classe 1 | un | 579.75 | 24.5 | 604.25
37.24.043 |  | Dispositivo de proteção contra surto, 4 polos, 3F+N, Un até 240/415V, Iimp= 75 kA (25 kA por fase), curva de ensaio 10/350 µs - classe 1 | un | 7020.32 | 24.5 | 7044.82
37.24.044 |  | Dispositivo de proteção contra surto, 4 polos, suportabilidade <= 2,5 kV, 3F+N, Un até 240/415V, curva de ensaio 8/20µs, In=20kA/40kA - classe 2 | un | 2499.12 | 24.5 | 2523.62
37.24.045 |  | Dispositivo de proteção contra surto, 1 polo, monobloco, suportabilidade <=1,5kV, F+N / F+F, Un até 230/264V, curva de ensaio 8/20µs - classe 3 | un | 856.25 | 24.5 | 880.75
37.25 | Disjuntores.
37.25.090 |  | Disjuntor em caixa moldada tripolar, térmico e magnético fixos, tensão de isolamento 480/690V, de 10A a 60A | un | 296.21 | 64.02 | 360.23
37.25.100 |  | Disjuntor em caixa moldada tripolar, térmico e magnético fixos, tensão de isolamento 480/690V, de 70A até 150A | un | 360.23 | 64.02 | 424.25
37.25.110 |  | Disjuntor em caixa moldada tripolar, térmico e magnético fixos, tensão de isolamento 415/690V, de 175A a 250A | un | 440.11 | 64.02 | 504.13
37.25.200 |  | Disjuntor em caixa moldada bipolar, térmico e magnético fixos - 480 V, de 10 A a 50 A para 120/240 Vca - 25 KA e para 380/440 Vca - 18 KA | un | 269.42 | 64.02 | 333.44
37.25.210 |  | Disjuntor em caixa moldada bipolar, térmico e magnético fixos - 600 V, de 150 A para 120/240 Vca - 25 KA e para 380/440 Vca - 18 KA | un | 517.89 | 64.02 | 581.91
37.25.215 |  | Disjuntor fixo a vácuo de 15 a 17,5 kV, equipado com motorização de fechamento, com relê de proteção | cj | 24806.29 | 89.28 | 24895.57
38 | TUBULAÇÃO E CONDUTOR PARA ENERGIA ELÉTRICA E TELEFONIA BÁSICA
38.01 | Eletroduto em PVC rígido roscável
38.01.040 |  | Eletroduto de PVC rígido roscável de 3/4´ - com acessórios | m | 3.74 | 19.39 | 23.13
38.01.060 |  | Eletroduto de PVC rígido roscável de 1´ - com acessórios | m | 5.64 | 23.26 | 28.9
38.01.080 |  | Eletroduto de PVC rígido roscável de 1 1/4´ - com acessórios | m | 7.39 | 27.13 | 34.52
38.01.100 |  | Eletroduto de PVC rígido roscável de 1 1/2´ - com acessórios | m | 9.2 | 31 | 40.2
38.01.120 |  | Eletroduto de PVC rígido roscável de 2´ - com acessórios | m | 12.06 | 34.88 | 46.94
38.01.140 |  | Eletroduto de PVC rígido roscável de 2 1/2´ - com acessórios | m | 20.77 | 38.76 | 59.53
38.01.160 |  | Eletroduto de PVC rígido roscável de 3´ - com acessórios | m | 27.78 | 42.64 | 70.42
38.01.180 |  | Eletroduto de PVC rígido roscável de 4´ - com acessórios | m | 42.57 | 50.39 | 92.96
38.04 | Eletroduto galvanizado - médio
38.04.040 |  | Eletroduto galvanizado, médio de 3/4´ - com acessórios | m | 5.83 | 23.26 | 29.09
38.04.060 |  | Eletroduto galvanizado, médio de 1´ - com acessórios | m | 7.25 | 27.13 | 34.38
38.04.080 |  | Eletroduto galvanizado, médio de 1 1/4´ - com acessórios | m | 11.54 | 31 | 42.54
38.04.100 |  | Eletroduto galvanizado, médio de 1 1/2´ - com acessórios | m | 13.94 | 34.88 | 48.82
38.04.120 |  | Eletroduto galvanizado, médio de 2´ - com acessórios | m | 15.98 | 38.76 | 54.74
38.04.140 |  | Eletroduto galvanizado, médio de 2 1/2´ - com acessórios | m | 28.08 | 46.52 | 74.6
38.04.160 |  | Eletroduto galvanizado, médio de 3´ - com acessórios | m | 36.45 | 58.15 | 94.6
38.04.180 |  | Eletroduto galvanizado, médio de 4´ - com acessórios | m | 53.05 | 69.76 | 122.81
38.05 | Eletroduto galvanizado - pesado
38.05.040 |  | Eletroduto galvanizado, pesado de 3/4´ - com acessórios | m | 9.65 | 23.26 | 32.91
38.05.060 |  | Eletroduto galvanizado, pesado de 1´ - com acessórios | m | 12.25 | 27.13 | 39.38
38.05.090 |  | Eletroduto galvanizado, pesado de 1 1/4´ - com acessórios | m | 19.81 | 31 | 50.81
38.05.100 |  | Eletroduto galvanizado, pesado de 1 1/2´ - com acessórios | m | 23.58 | 34.88 | 58.46
38.05.120 |  | Eletroduto galvanizado, pesado de 2´ - com acessórios | m | 30.43 | 38.76 | 69.19
38.05.140 |  | Eletroduto galvanizado, pesado de 2 1/2´ - com acessórios | m | 45.24 | 46.52 | 91.76
38.05.160 |  | Eletroduto galvanizado, pesado de 3´ - com acessórios | m | 51.8 | 58.15 | 109.95
38.05.180 |  | Eletroduto galvanizado, pesado de 4´ - com acessórios | m | 74.11 | 69.76 | 143.87
38.06 | Eletroduto galvanizado a quente - pesado
38.06.020 |  | Eletroduto galvanizado a quente, pesado de 1/2´ - com acessórios | m | 10.49 | 19.39 | 29.88
38.06.040 |  | Eletroduto galvanizado a quente, pesado de 3/4´ - com acessórios | m | 12.39 | 23.26 | 35.65
38.06.060 |  | Eletroduto galvanizado a quente, pesado de 1´ - com acessórios | m | 15.6 | 27.13 | 42.73
38.06.080 |  | Eletroduto galvanizado a quente, pesado de 1 1/4´ - com acessórios | m | 24.37 | 31 | 55.37
38.06.100 |  | Eletroduto galvanizado a quente, pesado de 1 1/2´ - com acessórios | m | 28.49 | 34.88 | 63.37
38.06.120 |  | Eletroduto galvanizado a quente, pesado de 2´ - com acessórios | m | 36.12 | 38.76 | 74.88
38.06.140 |  | Eletroduto galvanizado a quente, pesado de 2 1/2´ - com acessórios | m | 50.27 | 46.52 | 96.79
38.06.160 |  | Eletroduto galvanizado a quente, pesado de 3´ - com acessórios | m | 58.15 | 58.15 | 116.3
38.06.180 |  | Eletroduto galvanizado a quente, pesado de 4´ - com acessórios | m | 76.43 | 69.76 | 146.19
38.07 | Canaleta, perfilado e acessórios
38.07.030 |  | Grampo tipo ´C´ diâmetro 3/8`, com balancim tamanho grande | cj | 5.1 | 9.69 | 14.79
38.07.050 |  | Tampa de pressão para perfilado de 38 x 38 mm | m | 3.56 | 1.93 | 5.49
38.07.120 |  | Saída final, diâmetro de 3/4´ | un | 0.6 | 5.8 | 6.4
38.07.130 |  | Saída lateral simples, diâmetro de 3/4´ | un | 1.51 | 6.96 | 8.47
38.07.134 |  | Saída lateral simples, diâmetro de 1´ | un | 1.19 | 6.96 | 8.15
38.07.140 |  | Saída superior, diâmetro de 3/4´ | un | 1.31 | 5.8 | 7.11
38.07.172 |  | Canaleta em PVC de 20 x 12 mm, inclusive acessórios | m | 3.15 | 11.63 | 14.78
38.07.200 |  | Vergalhão com rosca, porca e arruela de diâmetro 3/8´ (tirante) | m | 5.29 | 5.46 | 10.75
38.07.210 |  | Vergalhão com rosca, porca e arruela de diâmetro 1/4´ (tirante) | m | 2.53 | 5.46 | 7.99
38.07.216 |  | Vergalhão com rosca, porca e arruela de diâmetro 5/16´ (tirante) | m | 4.17 | 5.46 | 9.63
38.07.300 |  | Perfilado perfurado 38 x 38 mm em chapa 14 pré-zincada, com acessórios | m | 16.41 | 9.69 | 26.1
38.07.310 |  | Perfilado perfurado 38 x 76 mm em chapa 14 pré-zincada, com acessórios | m | 26.83 | 9.69 | 36.52
38.07.340 |  | Perfilado liso 38 x 38 mm - com acessórios | m | 21.33 | 9.69 | 31.02
38.07.700 |  | Canaleta aparente com tampa em PVC, autoextinguível, de 85 x 35 mm, com acessórios | m | 49.58 | 11.63 | 61.21
38.07.710 |  | Canaleta aparente com duas tampas em PVC, autoextinguível, de 120 x 35 mm, com acessórios | m | 72.36 | 13.57 | 85.93
38.07.720 |  | Canaleta aparente com duas tampas em PVC, autoextinguível, de 120 x 60 mm, com acessórios | m | 92.14 | 15.5 | 107.64
38.07.730 |  | Suporte com furos de tomada em PVC de 60 x 35 x 150 mm, para canaleta aparente | un | 7.35 | 1.58 | 8.93
38.07.740 |  | Suporte com furos de tomada em PVC de 85 x 35 x 150 mm, para canaleta aparente | un | 8.21 | 1.58 | 9.79
38.07.750 |  | Suporte com furos de tomada em PVC de 60 x 60 x 150 mm, para canaleta aparente | un | 7.89 | 1.58 | 9.47
38.10 | Duto fechado de piso e acessórios
38.10.010 |  | Duto de piso liso em aço, medindo 2 x 25 x 70 mm, com acessórios | m | 24.23 | 11.63 | 35.86
38.10.020 |  | Duto de piso liso em aço, medindo 3 x 25 x 70 mm, com acessórios | m | 32.3 | 11.63 | 43.93
38.10.024 |  | Caixa de derivação ou passagem, para cruzamento de duto, medindo 4 x 25 x 70 mm, sem cruzadora | un | 34.22 | 12.02 | 46.24
38.10.026 |  | Caixa de derivação ou passagem, para cruzamento de duto, medindo 12 x 25 x 70 mm, com cruzadora | un | 83.38 | 23.26 | 106.64
38.10.030 |  | Caixa de derivação ou passagem, para cruzamento de duto, medindo 16 x 25 x 70 mm, com cruzadora | un | 121.89 | 23.26 | 145.15
38.10.060 |  | Caixa de tomada e tampa basculante com rebaixo de 2 x (25 x 70 mm) | un | 96.04 | 7.38 | 103.42
38.10.070 |  | Caixa de tomada e tampa basculante com rebaixo de 3 x (25 x 70 mm) | un | 106.4 | 7.38 | 113.78
38.10.080 |  | Caixa de tomada e tampa basculante com rebaixo de 4 x (25 x 70 mm) | un | 236.65 | 7.38 | 244.03
38.10.090 |  | Suporte de tomada para caixas com 2, 3 ou 4 vias | un | 8 | 0.78 | 8.78
38.12 | Leitos e acessórios
38.12.086 |  | Leito para cabos, tipo pesado, em aço galvanizado de 300 x 100 mm - com acessórios | m | 121.78 | 11.63 | 133.41
38.12.090 |  | Leito para cabos, tipo pesado, em aço galvanizado de 400 x 100 mm - com acessórios | m | 135.04 | 11.63 | 146.67
38.12.100 |  | Leito para cabos, tipo pesado, em aço galvanizado de 600 x 100 mm - com acessórios | m | 159.29 | 11.63 | 170.92
38.12.120 |  | Leito para cabos, tipo pesado, em aço galvanizado de 500 x 100 mm - com acessórios | m | 147.79 | 11.63 | 159.42
38.12.130 |  | Leito para cabos, tipo pesado, em aço galvanizado de 800 x 100 mm - com acessórios | m | 184.58 | 11.63 | 196.21
38.13 | Eletroduto em polietileno de alta densidade
38.13.010 |  | Eletroduto corrugado em polietileno de alta densidade, DN= 30 mm, com acessórios | m | 5.68 | 1.56 | 7.24
38.13.016 |  | Eletroduto corrugado em polietileno de alta densidade, DN= 40 mm, com acessórios | m | 6.6 | 1.56 | 8.16
38.13.020 |  | Eletroduto corrugado em polietileno de alta densidade, DN= 50 mm, com acessórios | m | 8.92 | 1.56 | 10.48
38.13.030 |  | Eletroduto corrugado em polietileno de alta densidade, DN= 75 mm, com acessórios | m | 12.63 | 1.56 | 14.19
38.13.040 |  | Eletroduto corrugado em polietileno de alta densidade, DN= 100 mm, com acessórios | m | 18.61 | 1.56 | 20.17
38.13.050 |  | Eletroduto corrugado em polietileno de alta densidade, DN= 125 mm, com acessórios | m | 29.38 | 1.56 | 30.94
38.13.060 |  | Eletroduto corrugado em polietileno de alta densidade, DN= 150 mm, com acessórios | m | 42.95 | 1.56 | 44.51
38.15 | Eletroduto metálico flexível
38.15.010 |  | Eletroduto metálico flexível com capa em PVC de 3/4´ | m | 5.72 | 13.64 | 19.36
38.15.020 |  | Eletroduto metálico flexível com capa em PVC de 1´ | m | 8.55 | 13.64 | 22.19
38.15.040 |  | Eletroduto metálico flexível com capa em PVC de 2´ | m | 19.95 | 13.64 | 33.59
38.15.110 |  | Terminal macho fixo em latão zincado de 3/4´ | un | 8.48 | 2.63 | 11.11
38.15.120 |  | Terminal macho fixo em latão zincado de 1´ | un | 13.81 | 2.63 | 16.44
38.15.140 |  | Terminal macho fixo em latão zincado de 2´ | un | 38.96 | 2.63 | 41.59
38.15.310 |  | Terminal macho giratório em latão zincado de 3/4´ | un | 10.14 | 2.63 | 12.77
38.15.320 |  | Terminal macho giratório em latão zincado de 1´ | un | 15.49 | 2.63 | 18.12
38.15.340 |  | Terminal macho giratório em latão zincado de 2´ | un | 47.2 | 2.63 | 49.83
38.16 | Rodapé técnico e acessórios
38.16.030 |  | Rodapé técnico triplo e tampa com pintura eletrostática | m | 39.27 | 11.63 | 50.9
38.16.060 |  | Curva horizontal tripla de 90°, interna ou externa e tampa com pintura eletrostática | un | 38.14 | 19.39 | 57.53
38.16.080 |  | Tê triplo de 90°, horizontal ou vertical e tampa com pintura eletrostática | un | 47.46 | 19.39 | 66.85
38.16.090 |  | Caixa para tomadas: de energia, RJ, sobressalente, interruptor ou espelho, com pintura eletrostática, para rodapé técnico triplo | un | 10.57 | 7.38 | 17.95
38.16.110 |  | Caixa de derivação embutida ou externa com pintura eletrostática, para rodapé técnico triplo | un | 22.15 | 19.39 | 41.54
38.16.130 |  | Caixa para tomadas: de energia, RJ, sobressalente, interruptor ou espelho, com pintura eletrostática, para rodapé técnico duplo | un | 8.79 | 7.38 | 16.17
38.16.140 |  | Terminal de fechamento ou mata junta com pintura eletrostática, para rodapé técnico triplo | un | 5.14 | 5.8 | 10.94
38.16.150 |  | Rodapé técnico duplo e tampa com pintura eletrostática | m | 32.64 | 11.63 | 44.27
38.16.160 |  | Curva vertical dupla de 90°, interna ou externa e tampa com pintura eletrostática | un | 27.94 | 19.39 | 47.33
38.16.190 |  | Terminal de fechamento ou mata junta com pintura eletrostática, para rodapé técnico duplo | un | 3.43 | 5.8 | 9.23
38.16.200 |  | Curva horizontal dupla de 90°, interna ou externa e tampa com pintura eletrostática | un | 27.99 | 19.39 | 47.38
38.16.230 |  | Curva vertical tripla de 90°, interna ou externa e tampa com pintura eletrostática | un | 38.47 | 19.39 | 57.86
38.16.250 |  | Poste condutor metálico para distribuição, com suporte para tomadas elétricas e RJ, com pintura eletrostática, altura de 3 m | un | 402.18 | 26.11 | 428.29
38.16.270 |  | Caixa de derivação embutida ou externa para rodapé técnico duplo | un | 20.03 | 19.39 | 39.42
38.19 | Eletroduto em PVC corrugado flexível
38.19.020 |  | Eletroduto de PVC corrugado flexível leve, diâmetro externo de 20 mm | m | 1.62 | 11.63 | 13.25
38.19.030 |  | Eletroduto de PVC corrugado flexível leve, diâmetro externo de 25 mm | m | 1.53 | 11.63 | 13.16
38.19.040 |  | Eletroduto de PVC corrugado flexível leve, diâmetro externo de 32 mm | m | 2.49 | 11.63 | 14.12
38.19.210 |  | Eletroduto de PVC corrugado flexível reforçado, diâmetro externo de 25 mm | m | 1.86 | 11.63 | 13.49
38.19.220 |  | Eletroduto de PVC corrugado flexível reforçado, diâmetro externo de 32 mm | m | 3.1 | 11.63 | 14.73
38.20 | Reparos, conservações e complementos - GRUPO 38
38.20.010 |  | Recolocação de perfilado 38x38 mm | m | 0 | 9.69 | 9.69
38.20.020 |  | Recolocação de vergalhão | m | 0 | 15.5 | 15.5
38.20.030 |  | Recolocação de caixa de tomada para perfilado | un | 0 | 11.63 | 11.63
38.20.040 |  | Recolocação de eletrodutos | m | 0 | 38.76 | 38.76
38.21 | Eletrocalha e acessórios
38.21.110 |  | Eletrocalha lisa galvanizada a fogo, 50 x 50 mm, com acessórios | m | 23.31 | 19.39 | 42.7
38.21.120 |  | Eletrocalha lisa galvanizada a fogo, 100 x 50 mm, com acessórios | m | 31.2 | 19.39 | 50.59
38.21.130 |  | Eletrocalha lisa galvanizada a fogo, 150 x 50 mm, com acessórios | m | 38.87 | 19.39 | 58.26
38.21.140 |  | Eletrocalha lisa galvanizada a fogo, 200 x 50 mm, com acessórios | m | 46.03 | 19.39 | 65.42
38.21.150 |  | Eletrocalha lisa galvanizada a fogo, 250 x 50 mm, com acessórios | m | 53.7 | 19.39 | 73.09
38.21.310 |  | Eletrocalha lisa galvanizada a fogo, 100 x 100 mm, com acessórios | m | 46.68 | 29.07 | 75.75
38.21.320 |  | Eletrocalha lisa galvanizada a fogo, 150 x 100 mm, com acessórios | m | 54.44 | 29.07 | 83.51
38.21.330 |  | Eletrocalha lisa galvanizada a fogo, 200 x 100 mm, com acessórios | m | 61.92 | 29.07 | 90.99
38.21.340 |  | Eletrocalha lisa galvanizada a fogo, 250 x 100 mm, com acessórios | m | 67.12 | 29.07 | 96.19
38.21.350 |  | Eletrocalha lisa galvanizada a fogo, 300 x 100 mm, com acessórios | m | 77.71 | 38.76 | 116.47
38.21.360 |  | Eletrocalha lisa galvanizada a fogo, 400 x 100 mm, com acessórios | m | 111.2 | 38.76 | 149.96
38.21.920 |  | Eletrocalha perfurada galvanizada a fogo, 100 x 50 mm, com acessórios | m | 32.54 | 19.39 | 51.93
38.21.930 |  | Eletrocalha perfurada galvanizada a fogo, 150 x 50 mm, com acessórios | m | 38.48 | 19.39 | 57.87
38.21.940 |  | Eletrocalha perfurada galvanizada a fogo, 200 x 50 mm, com acessórios | m | 46.84 | 19.39 | 66.23
38.21.950 |  | Eletrocalha perfurada galvanizada a fogo, 250 x 50 mm, com acessórios | m | 56.65 | 19.39 | 76.04
38.22 | Eletrocalha e acessórios.
38.22.120 |  | Eletrocalha perfurada galvanizada a fogo, 150x100mm, com acessórios | m | 55.04 | 29.07 | 84.11
38.22.130 |  | Eletrocalha perfurada galvanizada a fogo, 200x100mm, com acessórios | m | 61.56 | 29.07 | 90.63
38.22.140 |  | Eletrocalha perfurada galvanizada a fogo, 250x100mm, com acessórios | m | 70.21 | 29.07 | 99.28
38.22.150 |  | Eletrocalha perfurada galvanizada a fogo, 300x100mm, com acessórios | m | 76.67 | 38.76 | 115.43
38.22.160 |  | Eletrocalha perfurada galvanizada a fogo, 400x100mm, com acessórios | m | 114.95 | 38.76 | 153.71
38.22.610 |  | Tampa de encaixe para eletrocalha, galvanizada a fogo, L= 50mm | m | 12.03 | 1.93 | 13.96
38.22.620 |  | Tampa de encaixe para eletrocalha, galvanizada a fogo, L= 100mm | m | 19.67 | 1.93 | 21.6
38.22.630 |  | Tampa de encaixe para eletrocalha, galvanizada a fogo, L= 150mm | m | 28.56 | 1.93 | 30.49
38.22.640 |  | Tampa de encaixe para eletrocalha, galvanizada a fogo, L= 200mm | m | 36.67 | 1.93 | 38.6
38.22.650 |  | Tampa de encaixe para eletrocalha, galvanizada a fogo, L= 250mm | m | 49.18 | 1.93 | 51.11
38.22.660 |  | Tampa de encaixe para eletrocalha, galvanizada a fogo, L= 300mm | m | 54.5 | 1.93 | 56.43
38.22.670 |  | Tampa de encaixe para eletrocalha, galvanizada a fogo, L= 400mm | m | 63.48 | 1.93 | 65.41
38.23 | Eletrocalha e acessórios..
38.23.010 |  | Suporte para eletrocalha, galvanizado a fogo, 50x50mm | un | 3.27 | 9.69 | 12.96
38.23.020 |  | Suporte para eletrocalha, galvanizado a fogo, 100x50mm | un | 4 | 9.69 | 13.69
38.23.030 |  | Suporte para eletrocalha, galvanizado a fogo, 150x50mm | un | 5.07 | 9.69 | 14.76
38.23.040 |  | Suporte para eletrocalha, galvanizado a fogo, 200x50mm | un | 6.24 | 9.69 | 15.93
38.23.050 |  | Suporte para eletrocalha, galvanizado a fogo, 250x50mm | un | 7.09 | 9.69 | 16.78
38.23.060 |  | Suporte para eletrocalha, galvanizado a fogo, 300x50mm | un | 7.78 | 9.69 | 17.47
38.23.110 |  | Suporte para eletrocalha, galvanizado a fogo, 100x100mm | un | 5.25 | 9.69 | 14.94
38.23.120 |  | Suporte para eletrocalha, galvanizado a fogo, 150x100mm | un | 6 | 9.69 | 15.69
38.23.130 |  | Suporte para eletrocalha, galvanizado a fogo, 200x100mm | un | 7.01 | 9.69 | 16.7
38.23.140 |  | Suporte para eletrocalha, galvanizado a fogo, 250x100mm | un | 8.54 | 9.69 | 18.23
38.23.150 |  | Suporte para eletrocalha, galvanizado a fogo, 300x100mm | un | 8.87 | 9.69 | 18.56
38.23.160 |  | Suporte para eletrocalha, galvanizado a fogo, 400x100mm | un | 10.95 | 9.69 | 20.64
38.23.210 |  | Mão francesa simples, galvanizada a fogo, L= 200mm | un | 7.33 | 9.69 | 17.02
38.23.220 |  | Mão francesa simples, galvanizada a fogo, L= 300mm | un | 9.63 | 9.69 | 19.32
38.23.230 |  | Mão francesa simples, galvanizada a fogo, L= 400mm | un | 11.83 | 9.69 | 21.52
38.23.240 |  | Mão francesa simples, galvanizada a fogo, L= 500mm | un | 14.19 | 9.69 | 23.88
38.23.310 |  | Mão francesa dupla, galvanizada a fogo, L= 300mm | un | 19.6 | 13.57 | 33.17
38.23.320 |  | Mão francesa dupla, galvanizada a fogo, L= 400mm | un | 25 | 13.57 | 38.57
38.23.330 |  | Mão francesa dupla, galvanizada a fogo, L= 500mm | un | 30.01 | 13.57 | 43.58
39 | CONDUTOR E ENFIAÇÃO DE ENERGIA ELÉTRICA E TELEFONIA
39.02 | Cabo de cobre, isolamento 450V / 750 V, isolação em PVC 70°C
39.02.010 |  | Cabo de cobre de 1,5 mm², isolamento 750 V - isolação em PVC 70°C | m | 0.65 | 1.56 | 2.21
39.02.016 |  | Cabo de cobre de 2,5 mm², isolamento 750 V - isolação em PVC 70°C | m | 1.07 | 1.56 | 2.63
39.02.020 |  | Cabo de cobre de 4 mm², isolamento 750 V - isolação em PVC 70°C | m | 1.71 | 2.32 | 4.03
39.02.030 |  | Cabo de cobre de 6 mm², isolamento 750 V - isolação em PVC 70°C | m | 2.83 | 2.71 | 5.54
39.02.040 |  | Cabo de cobre de 10 mm², isolamento 750 V - isolação em PVC 70°C | m | 4.49 | 3.1 | 7.59
39.03 | Cabo de cobre, isolamento 0,6/1kV, isolação em PVC 70°C
39.03.160 |  | Cabo de cobre de 1,5 mm², isolamento 0,6/1 kV - isolação em PVC 70°C | m | 1.05 | 1.56 | 2.61
39.03.170 |  | Cabo de cobre de 2,5 mm², isolamento 0,6/1 kV - isolação em PVC 70°C | m | 1.45 | 1.93 | 3.38
39.03.174 |  | Cabo de cobre de 4 mm², isolamento 0,6/1 kV - isolação em PVC 70°C. | m | 2.24 | 2.32 | 4.56
39.03.178 |  | Cabo de cobre de 6 mm², isolamento 0,6/1 kV - isolação em PVC 70°C | m | 3.14 | 2.71 | 5.85
39.03.182 |  | Cabo de cobre de 10 mm², isolamento 0,6/1 kV - isolação em PVC 70°C | m | 4.73 | 3.1 | 7.83
39.04 | Cabo de cobre nu, têmpera mole, classe 2
39.04.050 |  | Cabo de cobre nu, têmpera mole, classe 2, de 16 mm² | m | 6.82 | 1.93 | 8.75
39.04.060 |  | Cabo de cobre nu, têmpera mole, classe 2, de 25 mm² | m | 9.36 | 3.88 | 13.24
39.04.070 |  | Cabo de cobre nu, têmpera mole, classe 2, de 35 mm² | m | 12.84 | 5.8 | 18.64
39.04.080 |  | Cabo de cobre nu, têmpera mole, classe 2, de 50 mm² | m | 21.15 | 7.76 | 28.91
39.04.100 |  | Cabo de cobre nu, têmpera mole, classe 2, de 70 mm² | m | 26.46 | 9.69 | 36.15
39.04.120 |  | Cabo de cobre nu, têmpera mole, classe 2, de 95 mm² | m | 40.49 | 11.63 | 52.12
39.04.180 |  | Cabo de cobre nu, têmpera mole, classe 2, de 185 mm² | m | 89.37 | 17.44 | 106.81
39.05 | Cabo de cobre tripolar, isolamento 8,7/15 kV, isolação EPR 90°C
39.05.070 |  | Cabo de cobre de 3x35 mm², isolamento 8,7/15 kV - isolação EPR 90°C | m | 115.35 | 35.16 | 150.51
39.06 | Cabo de cobre unipolar, isolamento 8,7/15 kV, isolação EPR 90°C
39.06.060 |  | Cabo de cobre de 25 mm², isolamento 8,7/15 kV - isolação EPR 90°C | m | 28.05 | 21.09 | 49.14
39.06.070 |  | Cabo de cobre de 35 mm², isolamento 8,7/15 kV - isolação EPR 90°C | m | 37.11 | 25.4 | 62.51
39.06.074 |  | Cabo de cobre de 50 mm², isolamento 8,7/15 kV - isolação EPR 90°C | m | 44.45 | 35.16 | 79.61
39.06.084 |  | Cabo de cobre de 120 mm², isolamento 8,7/15 kV - isolação EPR 90°C | m | 76.94 | 42.18 | 119.12
39.09 | Conectores
39.09.010 |  | Conector terminal tipo BNC para cabo coaxial RG 59 | un | 4.68 | 3.88 | 8.56
39.09.015 |  | Conector de emenda tipo BNC para cabo coaxial RG 59 | un | 3.38 | 3.88 | 7.26
39.09.020 |  | Conector split-bolt para cabo de 25 mm², latão, simples | un | 6.19 | 3.88 | 10.07
39.09.040 |  | Conector split-bolt para cabo de 35 mm², latão, simples | un | 7.43 | 3.88 | 11.31
39.09.060 |  | Conector split-bolt para cabo de 50 mm², latão, simples | un | 8.52 | 3.88 | 12.4
39.09.100 |  | Conector split-bolt para cabo de 25 mm², latão, com rabicho | un | 9.4 | 3.88 | 13.28
39.09.120 |  | Conector split-bolt para cabo de 35 mm², latão, com rabicho | un | 12.32 | 3.88 | 16.2
39.09.140 |  | Conector split-bolt para cabo de 50 mm², latão, com rabicho | un | 13.82 | 3.88 | 17.7
39.10 | Terminais de pressão e compressão
39.10.050 |  | Terminal de compressão para cabo de 2,5 mm² | un | 0.64 | 3.1 | 3.74
39.10.060 |  | Terminal de pressão/compressão para cabo de 6 até 10 mm² | un | 3.89 | 5.8 | 9.69
39.10.080 |  | Terminal de pressão/compressão para cabo de 16 mm² | un | 5.25 | 5.8 | 11.05
39.10.120 |  | Terminal de pressão/compressão para cabo de 25 mm² | un | 5.33 | 5.8 | 11.13
39.10.130 |  | Terminal de pressão/compressão para cabo de 35 mm² | un | 6.07 | 5.8 | 11.87
39.10.160 |  | Terminal de pressão/compressão para cabo de 50 mm² | un | 8.69 | 5.8 | 14.49
39.10.200 |  | Terminal de pressão/compressão para cabo de 70 mm² | un | 8.24 | 5.8 | 14.04
39.10.240 |  | Terminal de pressão/compressão para cabo de 95 mm² | un | 12.93 | 5.8 | 18.73
39.10.246 |  | Terminal de pressão/compressão para cabo de 120 mm² | un | 17.89 | 7.76 | 25.65
39.10.250 |  | Terminal de pressão/compressão para cabo de 150 mm² | un | 18.5 | 7.76 | 26.26
39.10.280 |  | Terminal de pressão/compressão para cabo de 185 mm² | un | 23.05 | 7.76 | 30.81
39.10.300 |  | Terminal de pressão/compressão para cabo de 240 mm² | un | 26.14 | 7.76 | 33.9
39.11 | Fios e cabos telefônicos
39.11.020 |  | Cabo telefônico CI, com 10 pares de 0,50 mm, para centrais telefônicas, equipamentos e rede interna | m | 2.84 | 5.8 | 8.64
39.11.040 |  | Cabo telefônico CI, com 20 pares de 0,50 mm, para centrais telefônicas, equipamentos e rede interna | m | 5.14 | 5.8 | 10.94
39.11.080 |  | Cabo telefônico CI, com 50 pares de 0,50 mm, para centrais telefônicas, equipamentos e rede interna | m | 12.54 | 5.8 | 18.34
39.11.090 |  | Fio telefônico tipo FI-60, para ligação de aparelhos telefônicos | m | 0.35 | 3.1 | 3.45
39.11.110 |  | Fio telefônico externo tipo FE-160 | m | 1.35 | 11.63 | 12.98
39.11.120 |  | Cabo telefônico CTP-APL-SN, com 10 pares de 0,50 mm, para cotos de transição em caixas e entradas | m | 2.87 | 4.66 | 7.53
39.11.190 |  | Cabo telefônico CCE-APL, com 4 pares de 0,50 mm, para conexões em rede externa | m | 1.89 | 3.88 | 5.77
39.11.210 |  | Cabo telefônico secundário de distribuição CTP-APL, com 20 pares de 0,50 mm, para rede externa | m | 6.15 | 5.03 | 11.18
39.11.230 |  | Cabo telefônico secundário de distribuição CTP-APL, com 50 pares de 0,50 mm, para rede externa | m | 13.04 | 6.19 | 19.23
39.11.240 |  | Cabo telefônico secundário de distribuição CTP-APL, com 100 pares de 0,50 mm, para rede externa | m | 25.2 | 8.14 | 33.34
39.11.270 |  | Cabo telefônico secundário de distribuição CTP-APL-G, com 10 pares de 0,50 mm, para rede subterrânea | m | 4.78 | 4.66 | 9.44
39.11.280 |  | Cabo telefônico secundário de distribuição CTP-APL-G, com 20 pares de 0,50 mm, para rede subterrânea | m | 8.29 | 5.03 | 13.32
39.11.300 |  | Cabo telefônico secundário de distribuição CTP-APL-G, com 50 pares de 0,50 mm, para rede subterrânea | m | 13.45 | 6.19 | 19.64
39.11.400 |  | Cabo telefônico secundário de distribuição CTP-APL, com 10 pares de 0,65 mm, para rede externa | m | 5.16 | 4.66 | 9.82
39.11.410 |  | Cabo telefônico secundário de distribuição CTP-APL, com 20 pares de 0,65 mm, para rede externa | m | 8.18 | 5.03 | 13.21
39.11.430 |  | Cabo telefônico secundário de distribuição CTP-APL, com 50 pares de 0,65 mm, para rede externa | m | 15.84 | 6.19 | 22.03
39.12 | Cabo de cobre flexível, isolamento 600 V, isolação em VC/E 105°C
39.12.510 |  | Cabo de cobre flexível blindado de 2 x 1,5 mm², isolamento 600V, isolação em VC/E 105°C - para detecção de incêndio | m | 2.64 | 3.88 | 6.52
39.12.520 |  | Cabo de cobre flexível blindado de 3 x 1,5 mm², isolamento 600V, isolação em VC/E 105°C - para detecção de incêndio | m | 3.33 | 3.88 | 7.21
39.12.530 |  | Cabo de cobre flexível blindado de 2 x 2,5 mm², isolamento 600V, isolação em VC/E 105°C - para detecção de incêndio | m | 3.39 | 3.88 | 7.27
39.14 | Cabo de alumínio nu com alma de aço
39.14.010 |  | Cabo de alumínio nu com alma de aço CAA, 1/0 AWG - Raven | m | 5.54 | 5.56 | 11.1
39.14.050 |  | Cabo de alumínio nu com alma de aço CAA, 4 AWG - Swan | m | 2.19 | 5.56 | 7.75
39.15 | Cabo de alumínio nu sem alma de aço
39.15.040 |  | Cabo de alumínio nu sem alma de aço CA, 2 AWG - Iris | m | 2.66 | 5.56 | 8.22
39.15.070 |  | Cabo de alumínio nu sem alma de aço CA, 2/0 AWG - Aster | m | 5.33 | 5.56 | 10.89
39.18 | Cabo para transmissão de dados
39.18.100 |  | Cabo coaxial tipo RG 6 | m | 1.29 | 4.27 | 5.56
39.18.104 |  | Cabo coaxial tipo RG 11 | m | 7.75 | 4.27 | 12.02
39.18.106 |  | Cabo coaxial tipo RG 59 | m | 2.88 | 3.29 | 6.17
39.18.110 |  | Cabo coaxial tipo RGC 06 | m | 1.8 | 4.27 | 6.07
39.18.114 |  | Cabo coaxial tipo RGC 59 | m | 1.75 | 3.29 | 5.04
39.18.120 |  | Cabo para rede U/UTP 23 AWG com 4 pares - categoria 6A | m | 11.81 | 4.27 | 16.08
39.18.126 |  | Cabo para rede 24 AWG com 4 pares, categoria 6 | m | 1.99 | 4.27 | 6.26
39.20 | Reparos, conservações e complementos - GRUPO 39
39.20.005 |  | Conector prensa-cabo de 3/4´ | un | 5.57 | 6.46 | 12.03
39.20.010 |  | Recolocação de condutor aparente com diâmetro externo até 6,5 mm | m | 0 | 5.56 | 5.56
39.20.030 |  | Recolocação de condutor aparente com diâmetro externo acima de 6,5 mm | m | 0 | 11.11 | 11.11
39.21 | Cabo de cobre flexível, isolamento 0,6/1 kV, isolação em HEPR 90°C
39.21.010 |  | Cabo de cobre flexível de 1,5 mm², isolamento 0,6/1kV - isolação HEPR 90°C | m | 0.91 | 0.78 | 1.69
39.21.020 |  | Cabo de cobre flexível de 2,5 mm², isolamento 0,6/1kV - isolação HEPR 90°C | m | 1.35 | 0.78 | 2.13
39.21.030 |  | Cabo de cobre flexível de 4 mm², isolamento 0,6/1kV - isolação HEPR 90°C | m | 2.26 | 0.78 | 3.04
39.21.040 |  | Cabo de cobre flexível de 6 mm², isolamento 0,6/1kV - isolação HEPR 90°C | m | 3.08 | 0.78 | 3.86
39.21.050 |  | Cabo de cobre flexível de 10 mm², isolamento 0,6/1kV - isolação HEPR 90°C | m | 4.75 | 3.1 | 7.85
39.21.060 |  | Cabo de cobre flexível de 16 mm², isolamento 0,6/1kV - isolação HEPR 90°C | m | 7.12 | 3.49 | 10.61
39.21.070 |  | Cabo de cobre flexível de 25 mm², isolamento 0,6/1kV - isolação HEPR 90°C | m | 11.1 | 3.88 | 14.98
39.21.080 |  | Cabo de cobre flexível de 35 mm², isolamento 0,6/1kV - isolação HEPR 90°C | m | 14.86 | 5.8 | 20.66
39.21.090 |  | Cabo de cobre flexível de 50 mm², isolamento 0,6/1kV - isolação HEPR 90°C | m | 21.64 | 7.76 | 29.4
39.21.100 |  | Cabo de cobre flexível de 70 mm², isolamento 0,6/1kV - isolação HEPR 90°C | m | 30.11 | 9.69 | 39.8
39.21.110 |  | Cabo de cobre flexível de 95 mm², isolamento 0,6/1kV - isolação HEPR 90°C | m | 39.22 | 11.63 | 50.85
39.21.120 |  | Cabo de cobre flexível de 120 mm², isolamento 0,6/1kV - isolação HEPR 90°C | m | 51.22 | 13.57 | 64.79
39.21.125 |  | Cabo de cobre flexível de 150 mm², isolamento 0,6/1 kV - isolação HEPR 90°C | m | 64.42 | 13.57 | 77.99
39.21.130 |  | Cabo de cobre flexível de 185 mm², isolamento 0,6/1kV - isolação HEPR 90°C | m | 78.01 | 15.5 | 93.51
39.21.140 |  | Cabo de cobre flexível de 240 mm², isolamento 0,6/1kV - isolação HEPR 90°C | m | 102.91 | 17.44 | 120.35
39.21.201 |  | Cabo de cobre flexível de 2 x 2,5 mm², isolamento 0,6/1 kV - isolação HEPR 90°C | m | 2.97 | 1.56 | 4.53
39.21.230 |  | Cabo de cobre flexível de 3 x 1,5 mm², isolamento 0,6/1 kV - isolação HEPR 90°C | m | 2.72 | 0.78 | 3.5
39.21.231 |  | Cabo de cobre flexível de 3 x 2,5 mm², isolamento 0,6/1 kV - isolação HEPR 90°C | m | 4.06 | 1.93 | 5.99
39.21.234 |  | Cabo de cobre flexível de 3 x 10 mm², isolamento 0,6/1 kV - isolação HEPR 90°C | m | 14.33 | 3.88 | 18.21
39.21.236 |  | Cabo de cobre flexível de 3 x 25 mm², isolamento 0,6/1 kV - isolação HEPR 90°C | m | 36.8 | 11.63 | 48.43
39.21.237 |  | Cabo de cobre flexível de 3 x 35 mm², isolamento 0,6/1 kV - isolação HEPR 90°C | m | 50.29 | 15.5 | 65.79
39.21.254 |  | Cabo de cobre flexível de 4 x 10 mm², isolamento 0,6/1 kV - isolação HEPR 90°C | m | 19.78 | 5.03 | 24.81
39.24 | Cabo de cobre flexível, isolamento 500 V, isolação PP 70°C
39.24.151 |  | Cabo de cobre flexível de 3 x 1,5 mm², isolamento 500 V - isolação PP 70°C | m | 2.71 | 4.66 | 7.37
39.24.152 |  | Cabo de cobre flexível de 3 x 2,5 mm², isolamento 500 V - isolação PP 70°C | m | 4.24 | 5.8 | 10.04
39.24.153 |  | Cabo de cobre flexível de 3 x 4 mm², isolamento 500 V - isolação PP 70°C | m | 7.05 | 6.98 | 14.03
39.24.154 |  | Cabo de cobre flexível de 3 x 6 mm², isolamento 500 V - isolação PP 70°C | m | 10.14 | 8.14 | 18.28
39.24.173 |  | Cabo de cobre flexível de 4 x 4 mm², isolamento 500 V - isolação PP 70°C | m | 8.74 | 4.66 | 13.4
39.24.174 |  | Cabo de cobre flexível de 4 x 6 mm², isolamento 500 V - isolação PP 70°C | m | 13.05 | 10.86 | 23.91
39.25 | Cabo de cobre unipolar, isolamento 15/25 kV, isolação EPR 90 °C / 105 °C
39.25.020 |  | Cabo de cobre de 35 mm², isolamento 15/25 kV - isolação EPR 105°C | m | 28.04 | 1.17 | 29.21
39.25.030 |  | Cabo de cobre de 50 mm², isolamento 15/25 kV - isolação EPR 105°C | m | 31.68 | 1.17 | 32.85
39.26 | Cabo de cobre flexível, isolamento 0,6/1kV - isolação HEPR 90° C - baixa emissão fumaça e gases
39.26.010 |  | Cabo de cobre flexível de 1,5 mm², isolamento 0,6/1 kV - isolação HEPR 90°C - baixa emissão de fumaça e gases | m | 1.33 | 1.56 | 2.89
39.26.020 |  | Cabo de cobre flexível de 2,5 mm², isolamento 0,6/1 kV - isolação HEPR 90°C - baixa emissão de fumaça e gases | m | 1.93 | 1.93 | 3.86
39.26.030 |  | Cabo de cobre flexível de 4 mm², isolamento 0,6/1 kV - isolação HEPR 90°C - baixa emissão de fumaça e gases | m | 2.66 | 2.32 | 4.98
39.26.040 |  | Cabo de cobre flexível de 6 mm², isolamento 0,6/1 kV - isolação HEPR 90°C - baixa emissão de fumaça e gases | m | 3.63 | 2.71 | 6.34
39.26.050 |  | Cabo de cobre flexível de 10 mm², isolamento 0,6/1 kV - isolação HEPR 90°C - baixa emissão de fumaça e gases | m | 5.69 | 3.1 | 8.79
39.26.060 |  | Cabo de cobre flexível de 16 mm², isolamento 0,6/1 kV - isolação HEPR 90°C - baixa emissão de fumaça e gases | m | 8.29 | 3.49 | 11.78
39.26.070 |  | Cabo de cobre flexível de 25 mm², isolamento 0,6/1 kV - isolação HEPR 90°C - baixa emissão de fumaça e gases | m | 12.96 | 3.88 | 16.84
39.26.080 |  | Cabo de cobre flexível de 35 mm², isolamento 0,6/1 kV - isolação HEPR 90°C - baixa emissão de fumaça e gases | m | 17.8 | 5.8 | 23.6
39.26.090 |  | Cabo de cobre flexível de 50 mm², isolamento 0,6/1 kV - isolação HEPR 90°C - baixa emissão de fumaça e gases | m | 24.85 | 7.76 | 32.61
39.26.100 |  | Cabo de cobre flexível de 70 mm², isolamento 0,6/1 kV - isolação HEPR 90°C - baixa emissão de fumaça e gases | m | 36.2 | 9.69 | 45.89
39.26.110 |  | Cabo de cobre flexível de 95 mm², isolamento 0,6/1 kV - isolação HEPR 90°C - baixa emissão de fumaça e gases | m | 45.04 | 11.63 | 56.67
39.26.120 |  | Cabo de cobre flexível de 120 mm², isolamento 0,6/1 kV - isolação HEPR 90°C - baixa emissão de fumaça e gases | m | 57.76 | 13.57 | 71.33
39.26.130 |  | Cabo de cobre flexível de 150 mm², isolamento 0,6/1 kV - isolação HEPR 90°C - baixa emissão de fumaça e gases | m | 70.24 | 15.5 | 85.74
39.26.140 |  | Cabo de cobre flexível de 185 mm², isolamento 0,6/1 kV - isolação HEPR 90°C - baixa emissão de fumaça e gases | m | 91.49 | 17.44 | 108.93
39.26.150 |  | Cabo de cobre flexível de 240 mm², isolamento 0,6/1 kV - isolação HEPR 90°C - baixa emissão de fumaça e gases | m | 122.79 | 19.39 | 142.18
39.27 | Cabo óptico
39.27.010 |  | Cabo óptico de terminação, 2 fibras, 50/125 µm - uso interno/externo | m | 3.08 | 1.93 | 5.01
39.27.020 |  | Cabo óptico multimodo, 4 fibras, 50/125 µm - uso interno/externo | m | 4.86 | 3.88 | 8.74
39.27.030 |  | Cabo óptico multimodo, 6 fibras, 50/125 µm - uso interno/externo | m | 5.94 | 3.88 | 9.82
39.27.110 |  | Cabo óptico multimodo, núcleo geleado, 4 fibras, 50/125 µm - uso externo | m | 9.01 | 3.88 | 12.89
39.27.120 |  | Cabo óptico multimodo, núcleo geleado, 6 fibras, 50/125 µm - uso externo | m | 12.14 | 3.88 | 16.02
39.29 | Cabo de cobre flexível, isolamento 750 V - isolação 70°C, baixa emissão de fumaça e gases
39.29.110 |  | Cabo de cobre flexível de 1,5 mm², isolamento 750 V - isolação LSHF/A 70°C - baixa emissão de fumaça e gases | m | 0.83 | 1.56 | 2.39
39.29.111 |  | Cabo de cobre flexível de 2,5 mm², isolamento 750 V - isolação LSHF/A 70°C - baixa emissão de fumaça e gases | m | 1.26 | 1.93 | 3.19
39.29.112 |  | Cabo de cobre flexível de 4 mm², isolamento 750 V - isolação LSHF/A 70°C - baixa emissão de fumaça e gases | m | 2.05 | 2.32 | 4.37
39.29.113 |  | Cabo de cobre flexível de 6 mm², isolamento 750 V - isolação LSHF/A 70°C - baixa emissão de fumaça e gases | m | 3.08 | 2.71 | 5.79
39.29.114 |  | Cabo de cobre flexível de 10 mm², isolamento 750 V - isolação LSHF/A 70°C - baixa emissão de fumaça e gases | m | 5.11 | 3.1 | 8.21
39.30 | Fios e cabos - áudio e vídeo
39.30.010 |  | Cabo torcido flexível de 2 x 2,5 mm², isolação em PVC antichama | m | 2.28 | 9.69 | 11.97
40 | DISTRIBUIÇÃO DE FORÇA E COMANDO DE ENERGIA ELÉTRICA E TELEFONIA
40.01 | Caixa de passagem estampada
40.01.020 |  | Caixa de ferro estampada 4´ x 2´ | un | 2.49 | 9.69 | 12.18
40.01.040 |  | Caixa de ferro estampada 4´ x 4´ | un | 4.63 | 9.69 | 14.32
40.01.080 |  | Caixa de ferro estampada octogonal fundo móvel 4´ x 4´ | un | 4.48 | 11.63 | 16.11
40.01.090 |  | Caixa de ferro estampada octogonal de 3´ x 3´ | un | 2.78 | 9.69 | 12.47
40.02 | Caixa de passagem com tampa
40.02.010 |  | Caixa de tomada em alumínio para piso 4´ x 4´ | un | 19.94 | 31 | 50.94
40.02.020 |  | Caixa de passagem em chapa, com tampa parafusada, 100 x 100 x 80 mm | un | 8.7 | 11.63 | 20.33
40.02.040 |  | Caixa de passagem em chapa, com tampa parafusada, 150 x 150 x 80 mm | un | 13.11 | 11.63 | 24.74
40.02.060 |  | Caixa de passagem em chapa, com tampa parafusada, 200 x 200 x 100 mm | un | 18.88 | 11.63 | 30.51
40.02.080 |  | Caixa de passagem em chapa, com tampa parafusada, 300 x 300 x 120 mm | un | 40.8 | 15.5 | 56.3
40.02.100 |  | Caixa de passagem em chapa, com tampa parafusada, 400 x 400 x 150 mm | un | 107.21 | 15.5 | 122.71
40.02.120 |  | Caixa de passagem em chapa, com tampa parafusada, 500 x 500 x 150 mm | un | 134.49 | 19.39 | 153.88
40.02.440 |  | Caixa em alumínio fundido à prova de tempo, umidade, gases, vapores e pó, 150 x 150 x 150 mm | un | 165.74 | 11.63 | 177.37
40.02.450 |  | Caixa em alumínio fundido à prova de tempo, umidade, gases, vapores e pó, 200 x 200 x 200 mm | un | 211.85 | 11.63 | 223.48
40.02.460 |  | Caixa em alumínio fundido à prova de tempo, umidade, gases, vapores e pó, 240 x 240 x 150 mm | un | 237.5 | 11.63 | 249.13
40.02.470 |  | Caixa em alumínio fundido à prova de tempo, umidade, gases, vapores e pó, 445 x 350 x 220 mm | un | 654.26 | 15.5 | 669.76
40.02.600 |  | Caixa de passagem em alumínio fundido à prova de tempo, 100 x 100 mm | un | 18.43 | 11.63 | 30.06
40.02.610 |  | Caixa de passagem em alumínio fundido à prova de tempo, 200 x 200 mm | un | 57.41 | 11.63 | 69.04
40.02.620 |  | Caixa de passagem em alumínio fundido à prova de tempo, 300 x 300 mm | un | 168.23 | 15.5 | 183.73
40.04 | Tomadas
40.04.080 |  | Tomada para telefone 4P, padrão TELEBRÁS, com placa | cj | 12.13 | 11.63 | 23.76
40.04.090 |  | Tomada RJ 11 para telefone, sem placa | un | 14.92 | 11.63 | 26.55
40.04.096 |  | Tomada RJ 45 para rede de dados, com placa | un | 41.97 | 11.63 | 53.6
40.04.140 |  | Tomada 3P+T de 32 A, blindada industrial de sobrepor negativa | cj | 174.56 | 11.63 | 186.19
40.04.146 |  | Tomada 3P+T de 63 A, blindada industrial de embutir | cj | 167.58 | 11.63 | 179.21
40.04.230 |  | Tomada de canaleta/perfilado universal 2P+T, com caixa e tampa | cj | 12.85 | 11.63 | 24.48
40.04.340 |  | Plugue e tomada 2P+T de 16 A de sobrepor - 380 / 440 V | cj | 201.95 | 11.63 | 213.58
40.04.390 |  | Tomada de energia quadrada com rabicho de 10 A - 250 V , para instalação em painel / rodapé / caixa de tomadas | un | 6.8 | 11.63 | 18.43
40.04.450 |  | Tomada 2P+T de 10 A - 250 V, completa | cj | 9.21 | 11.63 | 20.84
40.04.460 |  | Tomada 2P+T de 20 A - 250 V, completa | cj | 13.27 | 11.63 | 24.9
40.04.470 |  | Conjunto 2 tomadas 2P+T de 10 A, completo | cj | 18.24 | 11.63 | 29.87
40.04.480 |  | Conjunto 1 interruptor simples e 1 tomada 2P+T de 10 A, completo | cj | 15.08 | 11.63 | 26.71
40.04.490 |  | Conjunto 2 interruptores simples e 1 tomada 2P+T de 10 A, completo | cj | 19.46 | 11.63 | 31.09
40.05 | Interruptores e minuterias
40.05.020 |  | Interruptor com 1 tecla simples e placa | cj | 6.7 | 13.18 | 19.88
40.05.040 |  | Interruptor com 2 teclas simples e placa | cj | 13.38 | 13.57 | 26.95
40.05.060 |  | Interruptor com 3 teclas simples e placa | cj | 17.5 | 19.39 | 36.89
40.05.080 |  | Interruptor com 1 tecla paralelo e placa | cj | 9.57 | 10.47 | 20.04
40.05.100 |  | Interruptor com 2 teclas paralelo e placa | cj | 9.81 | 17.44 | 27.25
40.05.120 |  | Interruptor com 2 teclas, 1 simples, 1 paralelo e placa | cj | 9.43 | 14.72 | 24.15
40.05.140 |  | Interruptor com 3 teclas, 2 simples, 1 paralelo e placa | cj | 11.27 | 17.44 | 28.71
40.05.160 |  | Interruptor com 3 teclas, 1 simples, 2 paralelo e placa | cj | 18.12 | 19.39 | 37.51
40.05.170 |  | Interruptor bipolar paralelo, 1 tecla dupla e placa | cj | 26.3 | 13.57 | 39.87
40.05.180 |  | Interruptor bipolar simples, 1 tecla dupla e placa | cj | 24.3 | 13.57 | 37.87
40.05.320 |  | Pulsador 2 A - 250 V, para minuteria com placa | cj | 7.82 | 9.69 | 17.51
40.05.330 |  | Variador de luminosidade rotativo até 1000 W, 127/220 V, com placa | cj | 56.99 | 14.72 | 71.71
40.05.340 |  | Sensor de presença para teto, com fotocélula, para lâmpada qualquer | un | 29.88 | 11.63 | 41.51
40.05.350 |  | Sensor de presença infravermelho passivo e microondas, alcance de 12 m - sem fio | un | 64.35 | 19.39 | 83.74
40.06 | Conduletes
40.06.040 |  | Condulete metálico de 3/4´ | cj | 10.12 | 19.39 | 29.51
40.06.060 |  | Condulete metálico de 1´ | cj | 14.48 | 19.39 | 33.87
40.06.080 |  | Condulete metálico de 1 1/4´ | cj | 22 | 19.39 | 41.39
40.06.100 |  | Condulete metálico de 1 1/2´ | cj | 35.28 | 19.39 | 54.67
40.06.120 |  | Condulete metálico de 2´ | cj | 58.11 | 19.39 | 77.5
40.06.140 |  | Condulete metálico de 2 1/2´ | cj | 137.02 | 19.39 | 156.41
40.06.160 |  | Condulete metálico de 3´ | cj | 124.98 | 19.39 | 144.37
40.06.170 |  | Condulete metálico de 4´ | cj | 207.28 | 19.39 | 226.67
40.06.510 |  | Condulete em PVC de 1´ - com tampa | cj | 11.39 | 19.39 | 30.78
40.07 | Caixa de passagem em PVC
40.07.010 |  | Caixa em PVC de 4´ x 2´ | un | 2.08 | 9.69 | 11.77
40.07.020 |  | Caixa em PVC de 4´ x 4´ | un | 4.14 | 9.69 | 13.83
40.07.040 |  | Caixa em PVC octogonal de 4´ x 4´ | un | 4.8 | 9.69 | 14.49
40.10 | Contator
40.10.016 |  | Contator de potência 12 A - 1na+1nf | un | 149.92 | 19.39 | 169.31
40.10.020 |  | Contator de potência 9 A - 2na+2nf | un | 164.12 | 19.39 | 183.51
40.10.040 |  | Contator de potência 12 A - 2na+2nf | un | 195.62 | 19.39 | 215.01
40.10.060 |  | Contator de potência 16 A - 2na+2nf | un | 187.11 | 19.39 | 206.5
40.10.080 |  | Contator de potência 22 A/25 A - 2na+2nf | un | 257.58 | 19.39 | 276.97
40.10.100 |  | Contator de potência 32 A - 2na+2nf | un | 362.7 | 19.39 | 382.09
40.10.106 |  | Contator de potência 38 A/40 A - 2na+2nf | un | 480.19 | 19.39 | 499.58
40.10.110 |  | Contator de potência 50 A - 2na+2nf | un | 609.45 | 19.39 | 628.84
40.10.132 |  | Contator de potência 65 A - 2na+2nf | un | 787.5 | 19.39 | 806.89
40.10.136 |  | Contator de potência 110 A - 2na+2nf | un | 1661.63 | 19.39 | 1681.02
40.10.140 |  | Contator de potência 150 A - 2na+2nf | un | 2001.43 | 19.39 | 2020.82
40.10.150 |  | Contator de potência 220 A - 2na+2nf | un | 3526.02 | 19.39 | 3545.41
40.10.500 |  | Minicontator auxiliar - 4na | un | 64.65 | 19.39 | 84.04
40.10.510 |  | Contator auxiliar - 2na+2nf | un | 82.51 | 19.39 | 101.9
40.10.520 |  | Contator auxiliar - 4na+4nf | un | 112.64 | 19.39 | 132.03
40.11 | Relé
40.11.010 |  | Relé fotoelétrico 50/60 Hz, 110/220 V, 1200 VA, completo | un | 52.04 | 17.44 | 69.48
40.11.020 |  | Relé bimetálico de sobrecarga para acoplamento direto, faixas de ajuste de 9/12 A | un | 188.31 | 19.39 | 207.7
40.11.030 |  | Relé bimetálico de sobrecarga para acoplamento direto, faixas de ajuste de 20/32 A até 50/63 A | un | 273.04 | 19.39 | 292.43
40.11.050 |  | Relé bimetálico de sobrecarga para acoplamento direto, faixas de ajuste 0,4/0,63 A até 16/25 A | un | 192.92 | 19.39 | 212.31
40.11.060 |  | Relé de tempo eletrônico de 0,6 até 6 s - 220V - 50/60 Hz | un | 70.78 | 38.76 | 109.54
40.11.070 |  | Relé supervisor trifásico contra falta de fase, inversão de fase e mínima tensão | un | 1716.82 | 38.76 | 1755.58
40.11.120 |  | Relé de tempo eletrônico de 1,5 até 15 minutos - 110V - 50/60Hz | un | 67.16 | 38.76 | 105.92
40.11.191 |  | Relé de tempo eletrônico cíclico regulável - 110/127 V - 48/63 Hz | un | 132.59 | 38.76 | 171.35
40.11.230 |  | Relé de sobrecarga eletrônico para acoplamento direto, faixa de ajuste de 55 A até 250 A | un | 2029.38 | 19.39 | 2048.77
40.11.240 |  | Relé de tempo eletrônico de 3 até 30s - 220V - 50/60Hz | un | 68.17 | 38.76 | 106.93
40.11.250 |  | Relé de impulso bipolar, 16 A, 250 V CA | un | 130.03 | 23.26 | 153.29
40.12 | Chave comutadora e seletora
40.12.020 |  | Chave comutadora/seletora com 1 polo e 3 posições para 63 A | un | 390.06 | 15.5 | 405.56
40.12.030 |  | Chave comutadora/seletora com 1 polo e 3 posições para 25 A | un | 186.28 | 15.5 | 201.78
40.12.200 |  | Chave comutadora/seletora com 1 polo e 2 posições para 25 A | un | 101.07 | 15.5 | 116.57
40.12.210 |  | Chave comutadora/seletora com 3 polos e 3 posições para 25 A | un | 288.8 | 15.5 | 304.3
40.13 | Amperímetro
40.13.010 |  | Chave comutadora para amperímetro | un | 97.13 | 15.5 | 112.63
40.13.040 |  | Amperímetro de ferro móvel de 96 x 96 mm, para ligação em transformador de corrente, escala fixa de 0A/50 A até 0A/2 kA | un | 265.13 | 9.69 | 274.82
40.14 | Voltímetro
40.14.010 |  | Chave comutadora para voltímetro | un | 75.61 | 15.5 | 91.11
40.14.030 |  | Voltímetro de ferro móvel de 96 x 96 mm, escalas variáveis de 0/150 V, 0/250 V, 0/300 V, 0/500 V e 0/600 V | un | 113.12 | 19.39 | 132.51
40.20 | Reparos, conservações e complementos - GRUPO 40
40.20.050 |  | Sinalizador com lâmpada | un | 68.71 | 31 | 99.71
40.20.060 |  | Botão de comando duplo sem sinalizador | un | 40.03 | 31 | 71.03
40.20.090 |  | Botoeira com retenção para quadro/painel | un | 23.3 | 11.63 | 34.93
40.20.100 |  | Botoeira de comando liga-desliga, sem sinalização | un | 112.35 | 11.63 | 123.98
40.20.110 |  | Alarme sonoro bitonal 220 V para painel de comando | un | 270.21 | 11.63 | 281.84
40.20.120 |  | Placa de 4´ x 2´ | un | 2.6 | 1.26 | 3.86
40.20.140 |  | Placa de 4´ x 4´ | un | 7.16 | 1.26 | 8.42
40.20.200 |  | Chave de boia normalmente fechada ou aberta | un | 34.97 | 15.5 | 50.47
40.20.240 |  | Plugue com 2P+T de 10A, 250V | un | 5.28 | 7.76 | 13.04
40.20.250 |  | Plugue prolongador com 2P+T de 10A, 250V | un | 6.76 | 7.76 | 14.52
40.20.300 |  | Chave de nível tipo boia pendular (pera), com contato micro switch | un | 310.19 | 38.76 | 348.95
40.20.310 |  | Placa/espelho em latão escovado 4´ x 4´, para 02 tomadas elétrica | un | 16.93 | 17.61 | 34.54
40.20.320 |  | Placa/espelho em latão escovado 4´ x 4´, para 01 tomada elétrica | un | 14.75 | 17.61 | 32.36
41 | ILUMINAÇÃO
41.02 | Lâmpadas
41.02.541 |  | Lâmpada LED tubular T8 com base G13, de 900 até 1050 Im - 9 a 10W | un | 18.61 | 3.16 | 21.77
41.02.551 |  | Lâmpada LED tubular T8 com base G13, de 1850 até 2000 Im - 18 a 20W | un | 33.12 | 3.16 | 36.28
41.02.562 |  | Lâmpada LED tubular T8 com base G13, de 3400 até 4000 Im - 36 a 40W | un | 75.09 | 3.16 | 78.25
41.02.580 |  | Lâmpada LED 13,5W, com base E-27, 1400 até 1510lm | un | 33.33 | 3.16 | 36.49
41.04 | Acessórios para iluminação
41.04.020 |  | Receptáculo de porcelana com parafuso de fixação com rosca E-27 | un | 3.61 | 3.08 | 6.69
41.04.050 |  | Trilho eletrificado de alimentação com 1 circuito, em alumínio com pintura na cor branco, inclusive acessórios | m | 83.59 | 15.5 | 99.09
41.05 | Lâmpada de descarga de alta potência
41.05.710 |  | Lâmpada de vapor metálico tubular, base G12 de 70 W | un | 95.52 | 3.16 | 98.68
41.05.720 |  | Lâmpada de vapor metálico tubular, base G12 de 150 W | un | 102.4 | 3.16 | 105.56
41.05.800 |  | Lâmpada de vapor metálico tubular, base RX7s bilateral de 70 W | un | 58.53 | 3.16 | 61.69
41.06 | Lâmpada halógena
41.06.100 |  | Lâmpada halógena refletora PAR20, base E27 de 50 W - 220 V | un | 20.02 | 3.16 | 23.18
41.06.130 |  | Lâmpada halógena com refletor dicroico de 50 W - 12 V | un | 7.12 | 3.16 | 10.28
41.06.410 |  | Lâmpada halógena tubular, base R7s bilateral de 300 W - 110 ou 220 V | un | 8.78 | 3.16 | 11.94
41.07 | Lâmpada fluorescente
41.07.020 |  | Lâmpada fluorescente tubular, base bipino bilateral de 15 W | un | 14.99 | 3.16 | 18.15
41.07.030 |  | Lâmpada fluorescente tubular, base bipino bilateral de 16 W | un | 6.77 | 3.16 | 9.93
41.07.050 |  | Lâmpada fluorescente tubular, base bipino bilateral de 20 W | un | 7.84 | 3.16 | 11
41.07.060 |  | Lâmpada fluorescente tubular, base bipino bilateral de 28 W | un | 8.48 | 3.16 | 11.64
41.07.070 |  | Lâmpada fluorescente tubular, base bipino bilateral de 32 W | un | 7.29 | 3.16 | 10.45
41.07.200 |  | Lâmpada fluorescente tubular, base bipino bilateral de 32 W, com camada trifósforo | un | 9.65 | 3.16 | 12.81
41.07.320 |  | Lâmpada fluorescente tubular "HO", base bipino bilateral de 110 W | un | 23.17 | 3.16 | 26.33
41.07.400 |  | Lâmpada fluorescente compacta eletrônica "2U", base E27 de 9 W - 110 ou 220 V | un | 7.1 | 3.16 | 10.26
41.07.410 |  | Lâmpada fluorescente compacta eletrônica "2U", base E27 de 11 W - 110 ou 220 V | un | 7.26 | 3.16 | 10.42
41.07.420 |  | Lâmpada fluorescente compacta eletrônica "3U", base E27 de 15 W - 110 ou 220 V | un | 9.98 | 3.16 | 13.14
41.07.430 |  | Lâmpada fluorescente compacta eletrônica "3U", base E27 de 20 W - 110 ou 220 V | un | 10.25 | 3.16 | 13.41
41.07.440 |  | Lâmpada fluorescente compacta eletrônica "3U", base E27 de 23 W - 110 ou 220 V | un | 13.39 | 3.16 | 16.55
41.07.450 |  | Lâmpada fluorescente compacta eletrônica "3U", base E27 de 25 W - 110 ou 220 V | un | 11.18 | 3.16 | 14.34
41.07.800 |  | Lâmpada fluorescente compacta "1U", base G-23 de 9 W | un | 13.58 | 3.16 | 16.74
41.07.810 |  | Lâmpada fluorescente compacta "2U", base G-24D-2 de 18 W | un | 10.77 | 3.16 | 13.93
41.07.820 |  | Lâmpada fluorescente compacta "2U", base G-24D-3 de 26 W | un | 10.48 | 3.16 | 13.64
41.07.830 |  | Lâmpada fluorescente compacta longa "1U", base 2G-11 de 36 W | un | 29.75 | 3.16 | 32.91
41.07.860 |  | Lâmpada fluorescente compacta "2U", base G24q-3 de 26 W | un | 11.14 | 3.16 | 14.3
41.08 | Reator e equipamentos para lâmpada de descarga de alta potência
41.08.010 |  | Transformador eletrônico para lâmpada halógena dicroica de 50 W - 220 V | un | 17.82 | 7.76 | 25.58
41.08.230 |  | Reator eletromagnético de alto fator de potência, para lâmpada vapor de sódio 150 W / 220 V | un | 70.32 | 7.76 | 78.08
41.08.250 |  | Reator eletromagnético de alto fator de potência, para lâmpada vapor de sódio 250 W / 220 V | un | 92.66 | 7.76 | 100.42
41.08.270 |  | Reator eletromagnético de alto fator de potência, para lâmpada vapor de sódio 400 W / 220 V | un | 128.22 | 7.76 | 135.98
41.08.280 |  | Reator eletromagnético de alto fator de potência, para lâmpada vapor de sódio 1000 W / 220 V | un | 327.46 | 7.76 | 335.22
41.08.420 |  | Reator eletromagnético de alto fator de potência, para lâmpada vapor metálico 70 W / 220 V | un | 67.16 | 7.76 | 74.92
41.08.440 |  | Reator eletromagnético de alto fator de potência, para lâmpada vapor metálico 150 W / 220 V | un | 94.57 | 7.76 | 102.33
41.08.450 |  | Reator eletromagnético de alto fator de potência, para lâmpada vapor metálico 250 W / 220 V | un | 89.41 | 7.76 | 97.17
41.08.460 |  | Reator eletromagnético de alto fator de potência, para lâmpada vapor metálico 400 W / 220 V | un | 99.39 | 7.76 | 107.15
41.09 | Reator e equipamentos para lâmpada fluorescente
41.09.710 |  | Reator eletrônico de alto fator de potência com partida instantânea, para uma lâmpada fluorescente tubular, base bipino bilateral, 15 W - 127 V / 220 V | un | 11.18 | 7.76 | 18.94
41.09.720 |  | Reator eletrônico de alto fator de potência com partida instantânea, para duas lâmpadas fluorescentes tubulares, base bipino bilateral, 16 W - 127 V / 220 V | un | 25.17 | 15.5 | 40.67
41.09.740 |  | Reator eletrônico de alto fator de potência com partida instantânea, para duas lâmpadas fluorescentes tubulares, base bipino bilateral, 28 W - 127 V / 220 V | un | 54.35 | 7.76 | 62.11
41.09.750 |  | Reator eletrônico de alto fator de potência com partida instantânea, para duas lâmpadas fluorescentes tubulares, base bipino bilateral, 32 W - 127 V / 220 V | un | 24.39 | 15.5 | 39.89
41.09.830 |  | Reator eletrônico de alto fator de potência com partida instantânea, para duas lâmpadas fluorescentes tubulares "HO", base bipino bilateral, 110 W - 220 V | un | 76.22 | 15.5 | 91.72
41.09.870 |  | Reator eletrônico de alto fator de potência com partida instantânea, para uma lâmpada fluorescente compacta "2U", base G24q-3, 26 W - 220 V | un | 19.78 | 7.76 | 27.54
41.09.890 |  | Reator eletrônico de alto fator de potência com partida instantânea, para duas lâmpadas fluorescentes compactas "2U", base G24q-3, 26 W - 220 V | un | 24.66 | 15.5 | 40.16
41.10 | Postes e acessórios
41.10.060 |  | Braço em tubo de ferro galvanizado de 1´ x 1,00 m para fixação de uma luminária | un | 34.92 | 54.53 | 89.45
41.10.070 |  | Cruzeta reforçada em ferro galvanizado para fixação de quatro luminárias | un | 467.27 | 54.53 | 521.8
41.10.080 |  | Cruzeta reforçada em ferro galvanizado para fixação de duas luminárias | un | 172.54 | 54.53 | 227.07
41.10.260 |  | Poste telecônico curvo em aço SAE 1010/1020 galvanizado a fogo, altura de 8,00 m | un | 1202.3 | 236.77 | 1439.07
41.10.330 |  | Poste telecônico reto em aço SAE 1010/1020 galvanizado a fogo, altura de 10,00 m | un | 1426.86 | 87.6 | 1514.46
41.10.340 |  | Poste telecônico reto em aço SAE 1010/1020 galvanizado a fogo, altura de 8,00 m | un | 1138.21 | 87.6 | 1225.81
41.10.400 |  | Poste telecônico em aço SAE 1010/1020 galvanizado a fogo, com espera para uma luminária, altura de 3,00 m | un | 355.3 | 56.48 | 411.78
41.10.410 |  | Poste telecônico em aço SAE 1010/1020 galvanizado a fogo, com espera para duas luminárias, altura de 3,00 m | un | 432.03 | 56.48 | 488.51
41.10.430 |  | Poste telecônico reto em aço SAE 1010/1020 galvanizado a fogo, altura de 6,00 m | un | 849.05 | 87.6 | 936.65
41.10.490 |  | Poste telecônico reto em aço SAE 1010/1020 galvanizado a fogo, com base, altura de 7,00 m | un | 914.46 | 392.7 | 1307.16
41.10.500 |  | Poste telecônico reto em aço SAE 1010/1020 galvanizado a fogo, altura de 4,00 m | un | 586.71 | 87.6 | 674.31
41.11 | Aparelho de iluminação pública e decorativa
41.11.060 |  | Luminária fechada para iluminação pública tipo pétala pequena | un | 458.84 | 27.27 | 486.11
41.11.090 |  | Luminária com corpo em tubo de alumínio tipo balizador para uso externo | un | 67.84 | 11.63 | 79.47
41.11.100 |  | Luminária retangular fechada para iluminação externa em poste, tipo pétala grande | un | 340.93 | 27.27 | 368.2
41.11.110 |  | Luminária retangular fechada para iluminação externa em poste, tipo pétala pequena | un | 283.47 | 27.27 | 310.74
41.11.440 |  | Suporte tubular de fixação em poste para 1 luminária tipo pétala | un | 55.67 | 11.63 | 67.3
41.11.450 |  | Suporte tubular de fixação em poste para 2 luminárias tipo pétala | un | 83.49 | 11.63 | 95.12
41.11.702 |  | Luminária LED solar integrada para poste, eficiência mínima de 130,5 lm/W | un | 5309.85 | 130.72 | 5440.57
41.11.703 |  | Luminária LED retangular para poste de 10.400 até 13.200 lm, eficiência mínima 107 lm/W | un | 1133.41 | 27.27 | 1160.68
41.11.711 |  | Luminária LED retangular para parede/piso de 11.838 até 12.150 lm, eficiência mínima 107 lm/W | un | 765.56 | 27.27 | 792.83
41.11.715 |  | Luminária LED 20W com braço, para travessia de pedestres | un | 1321.45 | 27.27 | 1348.72
41.11.721 |  | Luminária LED retangular para poste de 6250 até 6674 lm, eficiência mínima 113 lm/W | un | 859.26 | 27.27 | 886.53
41.12 | Aparelho de iluminação de longo alcance e específica
41.12.050 |  | Projetor retangular fechado, com alojamento para reator, para lâmpada vapor metálico ou vapor de sódio de 150 W a 400 W | un | 831.08 | 19.39 | 850.47
41.12.060 |  | Projetor retangular fechado, para lâmpada vapor de sódio de 1.000 W ou vapor metálico de 2.000 W | un | 825.59 | 19.39 | 844.98
41.12.070 |  | Projetor retangular fechado, para lâmpada vapor metálico de 70 W/150 W ou halógena de 300 W/500 W | un | 538.8 | 19.39 | 558.19
41.12.080 |  | Projetor retangular fechado, para lâmpada vapor metálico ou vapor de sódio de 250 W/400 W | un | 269.13 | 19.39 | 288.52
41.12.090 |  | Projetor cônico fechado, para lâmpadas vapor metálico, vapor de sódio de 250 W/400 W ou mista de 250 W/500 W | un | 310.08 | 19.39 | 329.47
41.12.210 |  | Projetor LED modular de 150 a 200W, eficiência mínima de 125 l/W, para uso externo | un | 891.34 | 19.39 | 910.73
41.13 | Aparelho de iluminação a prova de tempo, gases e vapores
41.13.030 |  | Luminária blindada retangular de embutir, para lâmpada de 160 W | un | 182.33 | 15.5 | 197.83
41.13.040 |  | Luminária blindada de sobrepor ou pendente em calha fechada, para 1 lâmpada fluorescente de 32 W/36 W/40 W | un | 123.18 | 15.5 | 138.68
41.13.050 |  | Luminária blindada de sobrepor ou pendente em calha fechada, para 2 lâmpadas fluorescentes de 32 W/36 W/40 W | un | 127.91 | 15.5 | 143.41
41.13.102 |  | Luminária blindada tipo arandela de 45º e 90º, para lâmpada LED | un | 150.25 | 15.5 | 165.75
41.13.200 |  | Luminária blindada oval de sobrepor ou arandela, para lâmpada fluorescentes compacta | un | 67.4 | 15.5 | 82.9
41.14 | Aparelho de iluminação comercial e industrial
41.14.020 |  | Luminária retangular de embutir tipo calha fechada, com difusor plano, para 2 lâmpadas fluorescentes tubulares de 28 W/32 W/36 W/54 W | un | 119.94 | 15.5 | 135.44
41.14.070 |  | Luminária retangular de sobrepor tipo calha aberta, para 2 lâmpadas fluorescentes tubulares de 32 W | un | 56.61 | 15.5 | 72.11
41.14.090 |  | Luminária retangular de sobrepor tipo calha fechada, com difusor translúcido, para 2 lâmpadas fluorescentes de 28 W/32 W/36 W/54 W | un | 122.96 | 15.5 | 138.46
41.14.180 |  | Luminária industrial de sobrepor ou pendente com refletor, para 1 lâmpada multivapor metálico elipsoidal de 250 W/400 W | un | 133.42 | 11.63 | 145.05
41.14.210 |  | Luminária quadrada de embutir tipo calha aberta com aletas planas, para 2 lâmpadas fluorescentes compactas de 18 W/26 W | un | 58.38 | 19.39 | 77.77
41.14.310 |  | Luminária redonda de embutir com difusor recuado, para 1 ou 2 lâmpadas fluorescentes compactas de 15 W/18 W/20 W/23 W/26 W | un | 101.15 | 15.5 | 116.65
41.14.390 |  | Luminária retangular de sobrepor tipo calha aberta, com refletor em alumínio de alto brilho, para 2 lâmpadas fluorescentes tubulares 32 W/36 W | un | 103.24 | 15.5 | 118.74
41.14.430 |  | Luminária quadrada de embutir tipo calha aberta, com refletor e aleta parabólicas em alumínio de alto brilho, para 4 lâmpadas fluorescentes de 14 W/16 W/18 W | un | 137.39 | 15.5 | 152.89
41.14.510 |  | Luminária industrial pendente com refletor prismático sem alojamento para reator, para lâmpadas vapor de sódio/metálico ou mista de 150/250/400W | un | 103.06 | 11.63 | 114.69
41.14.530 |  | Luminária redonda de sobrepor com difusor em vidro temperado jateado para 1 ou 2 lâmpadas fluorescentes compactas de 18/26W | un | 43.93 | 11.63 | 55.56
41.14.560 |  | Luminária retangular de embutir tipo calha aberta com aletas parabólicas para 2 lâmpadas fluorescentes tubulares de 28/54W | un | 112.45 | 15.5 | 127.95
41.14.590 |  | Luminária industrial pendente tipo calha aberta instalação em perfilado para 1 ou 2 lâmpadas fluorescentes tubulares 14W | un | 56.28 | 19.39 | 75.67
41.14.600 |  | Luminária industrial pendente tipo calha aberta instalação em perfilado para 1 ou 2 lâmpadas fluorescentes tubulares 28/54W | un | 85.65 | 19.39 | 105.04
41.14.620 |  | Luminária retangular de sobrepor tipo calha aberta com refletor e aletas parabólicas para 2 lâmpadas fluorescentes tubulares 28/54W | un | 108.29 | 19.39 | 127.68
41.14.640 |  | Luminária retangular de embutir tipo calha aberta com refletor em alumínio de alto brilho para 2 lâmpadas fluorescentes tubulares de 28W/54W | un | 80.71 | 19.39 | 100.1
41.14.670 |  | Luminária triangular de sobrepor tipo arandela para fluorescente compacta de 15/20/23W | un | 76.23 | 19.39 | 95.62
41.14.700 |  | Luminária retangular de sobrepor ou arandela tipo calha fechada com difusor para 1 lâmpada fluorescente tubular de 28 W/54 W | un | 196.12 | 19.39 | 215.51
41.14.730 |  | Luminária redonda de embutir com refletor em alumínio jateado e difusor em vidro para 2 lâmpadas fluorescentes compactas duplas de 18/26W | un | 39.75 | 15.5 | 55.25
41.14.740 |  | Luminária retangular de embutir assimétrica para 1 lâmpada fluorescente tubular de 14W | un | 115.33 | 15.5 | 130.83
41.14.750 |  | Luminária redonda de sobrepor ou pendente com refletor em alumínio anodizado facho concentrado para 1 lâmpada vapor metálico elipsoidal de 250 ou 400W | un | 281 | 15.5 | 296.5
41.14.770 |  | Luminária quadrada de embutir tipo calha fechada, com difusor plano, para 4 lâmpadas fluorescentes tubulares de 14/16/18 W | un | 154.01 | 15.5 | 169.51
41.14.780 |  | Luminária retangular de sobrepor tipo calha fechada, com difusor plano, para 4 lâmpadas fluorescentes tubulares de 14/16/18 W | un | 163.76 | 15.5 | 179.26
41.14.790 |  | Luminária retangular de embutir tipo calha aberta com refletor assimétrico em alumínio de alto brilho para 2 lâmpadas fluorescentes tubulares de 28/54W | un | 118.41 | 15.5 | 133.91
41.15 | Aparelho de iluminação interna decorativa
41.15.170 |  | Luminária redonda de embutir, com foco orientável e acessório antiofuscante, para 1 lâmpada dicroica de 50 W | un | 28.57 | 11.63 | 40.2
41.20 | Reparos, conservações e complementos - GRUPO 41
41.20.020 |  | Recolocação de aparelhos de iluminação ou projetores fixos em teto, piso ou parede | un | 0.29 | 15.5 | 15.79
41.20.080 |  | Plafon plástico e/ou PVC para acabamento de ponto de luz, com soquete E-27 para lâmpada fluorescente compacta | un | 4.95 | 3.16 | 8.11
41.20.120 |  | Recolocação de reator | un | 0 | 15.5 | 15.5
41.20.130 |  | Recolocação de lâmpada | un | 0 | 3.16 | 3.16
41.30 | Luminária e acessórios especiais
41.30.250 |  | Luminária tipo arandela para lâmpada vapor metálico de 250 W ou 400 W | un | 327.97 | 20.11 | 348.08
41.31 | Iluminação Led
41.31.010 |  | Luminária LED retangular de embutir com difusor translúcido, 4000 K, fluxo luminoso de 3520 a 3700 lm, potência de 31 a 37 W | un | 245.73 | 15.5 | 261.23
41.31.012 |  | Luminária LED retangular de embutir com refletor e aletas parabólicas, 4000 K, fluxo luminoso de 3351 a 3850 lm, potência de 31 a 37 W | un | 267.17 | 11.63 | 278.8
41.31.040 |  | Luminária LED retangular de sobrepor com difusor translúcido, 4000 K, fluxo luminoso de 3350 3700 lm, potência de 31 a 37 W | un | 261.09 | 15.5 | 276.59
41.31.044 |  | Luminária LED retangular de sobrepor ou pendente com difusor translúcido ou transparente, 4000 K, fluxo luminoso de 2924 a 3400 lm, potência de 31 a 37 W | un | 333.08 | 15.5 | 348.58
41.31.048 |  | Luminária LED retangular de sobrepor ou pendente com difusor translúcido ou transparente, 4000 K, fluxo luminoso de 4252 a 4350 lm, potência de 33 a 37 W | un | 331.92 | 15.5 | 347.42
41.31.050 |  | Luminária LED retangular de sobrepor ou pendente com difusor translúcido ou transparente, 4000 K, fluxo luminoso de 8700 a 9782 lm, potência de 73 a 78 W | un | 320.21 | 15.5 | 335.71
41.31.060 |  | Luminária LED quadrada de embutir com difusor em translúcido, 4000 K, fluxo luminoso de 3780 a 4140 lm, potência de 31 a 37 W | un | 314.51 | 15.5 | 330.01
41.31.064 |  | Luminária LED quadrada de sobrepor com refletor e aletas em alumínio de alto brilho, 4000 K, fluxo luminoso de 3211 a 3930 lm, potência de 31 a 37 W | un | 297.85 | 15.5 | 313.35
41.31.070 |  | Luminária LED quadrada de sobrepor com difusor prismático translúcido, 4000 K, fluxo luminoso de 1363 a 1800 lm, potência de 15 a 19 W | un | 187.65 | 11.63 | 199.28
41.31.072 |  | Luminária LED quadrada de sobrepor com difusor translúcido, 4000 K, fluxo luminoso de 4140 a 4456 lm, potência de 37 a 39 W | un | 289.11 | 15.5 | 304.61
41.31.080 |  | Luminária LED redonda de embutir com difusor translúcido, 4000 K, fluxo luminoso de 800 a 1000 lm, potência de 9 a 10 W | un | 160.39 | 15.5 | 175.89
41.31.082 |  | Luminária LED redonda de embutir com difusor translucido, 4000 K, fluxo luminoso de 1900 a 2000 lm, potência de 18 a 24 W | un | 138.47 | 15.5 | 153.97
41.31.083 |  | Luminária LED redonda de embutir com difusor recuado translúcido, 4000 K, fluxo luminoso de 3052 a 3200 lm, potência de 27 a 30 W | un | 298.89 | 11.63 | 310.52
41.31.085 |  | Luminária LED redonda de sobrepor com difusor recuado translucido, 4000 K, fluxo luminoso de 800 a 1060 lm, potência de 9 a 10 W | un | 163.6 | 11.63 | 175.23
41.31.087 |  | Luminária LED redonda de sobrepor com difusor recuado translucido, 4000 K, fluxo luminoso de 1900 a 2000 lm, potência de 17 a 19 W | un | 209.67 | 11.63 | 221.3
41.31.300 |  | Luminária LED tipo Spot, para trilho, potência de 10W, foco orientável, corpo em alumínio pintado e plástico | un | 49.42 | 11.63 | 61.05
42 | PARA-RAIOS PARA EDIFICAÇÃO
42.01 | Complementos para para-raios
42.01.020 |  | Captor tipo Franklin, h= 300 mm, 4 pontos, 1 descida, acabamento cromado | un | 52.15 | 9.69 | 61.84
42.01.040 |  | Captor tipo Franklin, h= 300 mm, 4 pontos, 2 descidas, acabamento cromado | un | 69.83 | 9.69 | 79.52
42.01.060 |  | Luva de redução galvanizada de 2´ x 3/4´ | un | 42.38 | 9.69 | 52.07
42.01.080 |  | Niple duplo galvanizado de 2´ | un | 29.72 | 9.69 | 39.41
42.01.086 |  | Captor tipo terminal aéreo, h= 300 mm em alumínio | un | 4.06 | 9.69 | 13.75
42.01.090 |  | Captor tipo terminal aéreo, h= 300 mm, diâmetro de 1/4´ em cobre | un | 5.79 | 9.69 | 15.48
42.01.096 |  | Captor tipo terminal aéreo, h= 250 mm, diâmetro de 3/8´ galvanizado a fogo | un | 7.15 | 9.69 | 16.84
42.01.098 |  | Captor tipo terminal aéreo, h= 600 mm, diâmetro de 3/8´ galvanizado a fogo | un | 8.98 | 9.69 | 18.67
42.02 | Isolador galvanizado uso geral
42.02.010 |  | Isolador galvanizado uso geral, simples com rosca mecânica | un | 3.67 | 9.69 | 13.36
42.02.020 |  | Isolador galvanizado uso geral, reforçado para fixação a 90° | un | 9.91 | 9.69 | 19.6
42.02.040 |  | Isolador galvanizado uso geral, simples com chapa de encosto | un | 3.53 | 9.69 | 13.22
42.02.060 |  | Isolador galvanizado uso geral, reforçado com chapa de encosto | un | 4.77 | 9.69 | 14.46
42.02.080 |  | Isolador galvanizado uso geral, simples com calha para telha ondulada | un | 9.1 | 9.69 | 18.79
42.02.100 |  | Isolador galvanizado uso geral, reforçado com calha para telha ondulada | un | 11.08 | 9.69 | 20.77
42.03 | Isolador galvanizado para mastro
42.03.020 |  | Isolador galvanizado para mastro de diâmetro 2´, simples com 1 descida | un | 7.46 | 9.69 | 17.15
42.03.040 |  | Isolador galvanizado para mastro de diâmetro 2´, simples com 2 descidas | un | 10.39 | 9.69 | 20.08
42.03.060 |  | Isolador galvanizado para mastro de diâmetro 2´, reforçado com 1 descida | un | 9.08 | 9.69 | 18.77
42.03.080 |  | Isolador galvanizado para mastro de diâmetro 2´, reforçado com 2 descidas | un | 12.1 | 9.69 | 21.79
42.04 | Componentes de sustentação para mastro galvanizado
42.04.020 |  | Braçadeira de contraventagem para mastro de diâmetro 2´ | un | 8.16 | 9.69 | 17.85
42.04.040 |  | Apoio para mastro de diâmetro 2´ | un | 6.06 | 9.69 | 15.75
42.04.060 |  | Base para mastro de diâmetro 2´ | un | 47.56 | 9.69 | 57.25
42.04.080 |  | Contraventagem com cabo para mastro de diâmetro 2´ | un | 113.56 | 11.63 | 125.19
42.04.120 |  | Mastro simples galvanizado de diâmetro 2´ | m | 49.11 | 11.63 | 60.74
42.04.140 |  | Suporte porta bandeira simples para mastro de diâmetro 2´ | un | 16.94 | 9.69 | 26.63
42.04.160 |  | Suporte porta bandeira reforçado para mastro de diâmetro 2´ | un | 19.77 | 9.69 | 29.46
42.05 | Componentes para cabo de descida
42.05.010 |  | Sinalizador de obstáculo simples, sem célula fotoelétrica | un | 26.53 | 9.69 | 36.22
42.05.020 |  | Braçadeira para fixação do aparelho sinalizador para mastro de diâmetro 2´ | un | 9.71 | 9.69 | 19.4
42.05.030 |  | Sinalizador de obstáculo duplo, sem célula fotoelétrica | un | 59.79 | 9.69 | 69.48
42.05.050 |  | Sinalizador de obstáculo simples, com célula fotoelétrica | un | 44.11 | 9.69 | 53.8
42.05.070 |  | Sinalizador de obstáculo duplo, com célula fotoelétrica | un | 90.25 | 9.69 | 99.94
42.05.100 |  | Caixa de inspeção suspensa | un | 13.35 | 38.76 | 52.11
42.05.110 |  | Conector cabo/haste de 3/4´ | un | 12.65 | 3.88 | 16.53
42.05.120 |  | Conector de emenda em latão para cabo de até 50 mm² com 4 parafusos | un | 15.96 | 3.88 | 19.84
42.05.140 |  | Conector olhal cabo/haste de 3/4´ | un | 6.28 | 3.88 | 10.16
42.05.160 |  | Conector olhal cabo/haste de 5/8´ | un | 3.51 | 3.88 | 7.39
42.05.170 |  | Vergalhão liso de aço galvanizado, diâmetro de 3/8´ | m | 8.32 | 15.5 | 23.82
42.05.180 |  | Esticador em latão para cabo de cobre | un | 14.57 | 9.69 | 24.26
42.05.190 |  | Haste de aterramento de 3/4'' x 3 m | un | 118.93 | 19.39 | 138.32
42.05.200 |  | Haste de aterramento de 5/8'' x 2,4 m | un | 69.41 | 19.39 | 88.8
42.05.210 |  | Haste de aterramento de 5/8'' x 3 m | un | 93.9 | 19.39 | 113.29
42.05.220 |  | Mastro para sinalizador de obstáculo, de 1,5 m x 3/4'' | un | 31.31 | 9.69 | 41
42.05.230 |  | Clips de fixação para vergalhão em aço galvanizado de 3/8´ | un | 2.32 | 7.76 | 10.08
42.05.240 |  | Suporte para tubo de proteção com chapa de encosto, diâmetro 2´ | un | 6.82 | 9.69 | 16.51
42.05.250 |  | Barra condutora chata em alumínio de 3/4´ x 1/4´, inclusive acessórios de fixação | m | 12.54 | 19.39 | 31.93
42.05.260 |  | Suporte para tubo de proteção com grapa para chumbar, diâmetro 2´ | un | 7.54 | 9.69 | 17.23
42.05.270 |  | Conector em latão estanhado para cabos de 16 a 50 mm² e vergalhões até 3/8" | un | 25.91 | 7.76 | 33.67
42.05.290 |  | Suporte para fixação de terminal aéreo e/ou de cabo de cobre nu, com base plana | un | 3.66 | 9.69 | 13.35
42.05.300 |  | Tampa para caixa de inspeção cilíndrica, aço galvanizado | un | 28.07 | 1.93 | 30
42.05.310 |  | Caixa de inspeção do terra cilíndrica em PVC rígido, diâmetro de 300 mm - h= 250 mm | un | 14.77 | 9.69 | 24.46
42.05.320 |  | Caixa de inspeção do terra cilíndrica em PVC rígido, diâmetro de 300 mm - h= 400 mm | un | 23.71 | 9.69 | 33.4
42.05.330 |  | Caixa de inspeção do terra cilíndrica em PVC rígido, diâmetro de 300 mm - h= 600 mm | un | 32.51 | 9.69 | 42.2
42.05.340 |  | Barra condutora chata em cobre de 3/4´ x 3/16´, inclusive acessórios de fixação | m | 90.29 | 19.39 | 109.68
42.05.370 |  | Caixa de equalização, de embutir, em aço com barramento, de 400 x 400 mm e tampa | un | 379.61 | 38.76 | 418.37
42.05.380 |  | Caixa de equalização, de embutir, em aço com barramento, de 200 x 200 mm e tampa | un | 239.27 | 38.76 | 278.03
42.05.390 |  | Presilha em latão para cabos de 16 até 50 mm² | un | 1.04 | 1.58 | 2.62
42.05.410 |  | Suporte para fixação de terminal aéreo e/ou de cabo de cobre nu, com base ondulada | un | 3.44 | 9.69 | 13.13
42.05.440 |  | Barra condutora chata em alumínio de 7/8´ x 1/8´, inclusive acessórios de fixação | m | 4.66 | 19.39 | 24.05
42.05.450 |  | Conector com rabicho e porca em latão para cabo de 16 a 35 mm² | un | 9.36 | 3.88 | 13.24
42.05.510 |  | Suporte para fixação de fita de alumínio 7/8" x 1/8" e/ou cabo de cobre nu, com base ondulada | un | 3.48 | 9.69 | 13.17
42.05.520 |  | Suporte para fixação de fita de alumínio 7/8" x 1/8", com base plana | un | 2.82 | 9.69 | 12.51
42.05.542 |  | Tela equipotencial em aço inoxidável, largura de 200 mm, espessura de 1,4 mm | m | 43.24 | 9.69 | 52.93
42.05.550 |  | Cordoalha flexível "Jumpers" de 25 x 235 mm, com 4 furos de 11 mm | un | 33.61 | 9.69 | 43.3
42.05.560 |  | Cordoalha flexível "Jumpers" de 25 x 300 mm, com 4 furos de 11 mm | un | 38.96 | 9.69 | 48.65
42.05.570 |  | Terminal estanhado com 1 furo e 1 compressão - 16 mm² | un | 3.83 | 9.69 | 13.52
42.05.580 |  | Terminal estanhado com 1 furo e 1 compressão - 35 mm² | un | 5.67 | 9.69 | 15.36
42.05.590 |  | Terminal estanhado com 1 furo e 1 compressão - 50 mm² | un | 7.64 | 9.69 | 17.33
42.05.620 |  | Terminal estanhado com 2 furos e 1 compressão - 50 mm² | un | 15.05 | 9.69 | 24.74
42.05.630 |  | Conector tipo ´X´ para aterramento de telas, acabamento estanhado, para cabo de 16 - 50 mm² | un | 53.75 | 9.69 | 63.44
42.05.650 |  | Malha fechada pré-fabricada em fio de cobre de 16mm e mesch 30 x 30cm para aterramento | m² | 124.63 | 3.94 | 128.57
42.20 | Reparos, conservações e complementos - GRUPO 42
42.20.080 |  | Solda exotérmica conexão cabo-cabo horizontal em X, bitola do cabo de 16-16mm² a 35-35mm² | un | 5.75 | 19.39 | 25.14
42.20.090 |  | Solda exotérmica conexão cabo-cabo horizontal em X, bitola do cabo de 50-25mm² a 95-50mm² | un | 10.9 | 19.39 | 30.29
42.20.120 |  | Solda exotérmica conexão cabo-cabo horizontal em X sobreposto, bitola do cabo de 35-35mm² a 50-35mm² | un | 10.83 | 19.39 | 30.22
42.20.130 |  | Solda exotérmica conexão cabo-cabo horizontal em X sobreposto, bitola do cabo de 50-50mm² a 95-50mm² | un | 18.84 | 19.39 | 38.23
42.20.150 |  | Solda exotérmica conexão cabo-cabo horizontal em T, bitola do cabo de 16-16mm² a 50-35mm², 70-35mm² e 95-35mm² | un | 5.8 | 19.39 | 25.19
42.20.160 |  | Solda exotérmica conexão cabo-cabo horizontal em T, bitola do cabo de 50-50mm² a 95-50mm² | un | 11 | 19.39 | 30.39
42.20.170 |  | Solda exotérmica conexão cabo-cabo horizontal reto, bitola do cabo de 16mm² a 70mm² | un | 5.67 | 19.39 | 25.06
42.20.190 |  | Solda exotérmica conexão cabo-haste em X sobreposto, bitola do cabo de 35mm² a 50mm² para haste de 5/8" e 3/4" | un | 19.75 | 19.39 | 39.14
42.20.210 |  | Solda exotérmica conexão cabo-haste em T, bitola do cabo de 35mm² para haste de 5/8" e 3/4" | un | 11.22 | 19.39 | 30.61
42.20.220 |  | Solda exotérmica conexão cabo-haste em T, bitola do cabo de 50mm² a 95mm² para haste de 5/8" e 3/4" | un | 19.13 | 19.39 | 38.52
42.20.230 |  | Solda exotérmica conexão cabo-haste na lateral, bitola do cabo de 25mm² a 70mm² para haste de 5/8" e 3/4" | un | 11.47 | 19.39 | 30.86
42.20.240 |  | Solda exotérmica conexão cabo-haste no topo, bitola do cabo de 25mm² a 35mm² para haste de 5/8" | un | 10.69 | 19.39 | 30.08
42.20.250 |  | Solda exotérmica conexão cabo-haste no topo, bitola do cabo de 50mm² a 95mm² para haste de 5/8" e 3/4" | un | 10.96 | 19.39 | 30.35
42.20.260 |  | Solda exotérmica conexão cabo-ferro de construção com cabo paralelo, bitola do cabo de 35mm² para haste de 5/8" e 3/4" | un | 5.84 | 19.39 | 25.23
42.20.270 |  | Solda exotérmica conexão cabo-ferro de construção com cabo paralelo, bitola do cabo de 50mm² a 70mm² para haste de 5/8" e 3/4" | un | 11.46 | 19.39 | 30.85
42.20.280 |  | Solda exotérmica conexão cabo-ferro de construção com cabo em X sobreposto, bitola do cabo de 35mm² a 70mm² para haste de 5/8" | un | 11.14 | 19.39 | 30.53
42.20.290 |  | Solda exotérmica conexão cabo-ferro de construção com cabo em X sobreposto, bitola do cabo de 35mm² a 70mm² para haste de 3/8" | un | 11.14 | 19.39 | 30.53
42.20.300 |  | Solda exotérmica conexão cabo-terminal com duas fixações, bitola do cabo de 25mm² a 50mm² para terminal 3x25 | un | 5.74 | 19.39 | 25.13
42.20.310 |  | Solda exotérmica conexão cabo-superfície de aço, bitola do cabo de 16mm² a 35mm² | un | 5.83 | 19.39 | 25.22
42.20.320 |  | Solda exotérmica conexão cabo-superfície de aço, bitola do cabo de 50mm² a 95mm² | un | 10.91 | 19.39 | 30.3
43 | APARELHOS ELÉTRICOS, HIDRÁULICOS E A GÁS.
43.01 | Bebedouros
43.01.012 |  | Purificador de pressão elétrico em chapa eletrozincado pré-pintada e tampo em aço inoxidável, tipo coluna, capacidade de refrigeração de 2 l/h - simples | un | 898.51 | 54.53 | 953.04
43.01.032 |  | Purificador de pressão elétrico em chapa eletrozincado pré-pintada e tampo em aço inoxidável, tipo coluna, capacidade de refrigeração de 2 l/h - conjugado | un | 960.29 | 54.53 | 1014.82
43.02 | Chuveiros
43.02.010 |  | Chuveiro frio em PVC, diâmetro de 10 cm | un | 6.77 | 19.39 | 26.16
43.02.070 |  | Chuveiro com válvula de acionamento antivandalismo, DN= 3/4´ | un | 476.77 | 36.83 | 513.6
43.02.080 |  | Chuveiro elétrico de 6.500W / 220V com resistência blindada | un | 350.19 | 30.89 | 381.08
43.02.100 |  | Chuveiro com jato regulável em metal com acabamento cromado | un | 128.98 | 19.39 | 148.37
43.02.120 |  | Chuveiro frio em PVC, diâmetro de 10 cm, com registro e tubo de ligação acoplados | un | 10.27 | 23.33 | 33.6
43.02.140 |  | Chuveiro elétrico de 5.500 W / 220 V em PVC | un | 60.4 | 30.89 | 91.29
43.02.160 |  | Chuveiro lava-olhos, acionamento manual, tubulação em ferro galvanizado com pintura epóxi cor verde | un | 2291.71 | 77.52 | 2369.23
43.02.170 |  | Chuveiro elétrico de 7.500W / 220 V, com resistência blindada | un | 348.51 | 30.89 | 379.4
43.02.180 |  | Ducha eletrônica de 6.800W até 7.900 W / 220 V | un | 109.22 | 30.89 | 140.11
43.03 | Aquecedores
43.03.050 |  | Aquecedor a gás de acumulação, capacidade 300 l | un | 9290.35 | 155.04 | 9445.39
43.03.130 |  | Aquecedor a gás de acumulação, capacidade 500 l | un | 10216.7 | 174.43 | 10391.13
43.03.212 |  | Aquecedor de passagem elétrico individual, baixa pressão - 5.000 W / 6.400 W | un | 359.59 | 193.8 | 553.39
43.03.220 |  | Sistema de aquecimento de passagem a gás com sistema misturador para abastecimento de até 08 duchas | cj | 10124.1 | 4110.08 | 14234.18
43.03.230 |  | Sistema de aquecimento de passagem a gás com sistema misturador para abastecimento de até 16 duchas | cj | 15400.8 | 4623.84 | 20024.64
43.03.240 |  | Sistema de aquecimento de passagem a gás com sistema misturador para abastecimento de até 24 duchas | cj | 21662.78 | 5437.19 | 27099.97
43.03.500 |  | Coletor em alumínio para sistema de aquecimento solar com área coletora até 1,60 m² | un | 798.44 | 40.19 | 838.63
43.03.510 |  | Coletor em alumínio para sistema de aquecimento solar com área coletora até 2,00 m² | un | 976.16 | 50.26 | 1026.42
43.03.550 |  | Reservatório térmico horizontal em aço inoxidável AISI 304, capacidade de 500 litros | un | 1949.45 | 54.53 | 2003.98
43.04 | Torneiras elétricas
43.04.020 |  | Torneira elétrica | un | 154.79 | 30.89 | 185.68
43.05 | Exaustor, ventilador e circulador de ar
43.05.030 |  | Exaustor elétrico em plástico, vazão de 150 a 190m³/h | un | 274.7 | 38.76 | 313.46
43.06 | Emissores de som
43.06.010 |  | Cigarra de embutir 50/60HZ até 127V, com placa | un | 27.34 | 19.39 | 46.73
43.07 | Aparelho condicionador de ar
43.07.300 |  | Ar condicionado a frio, tipo split cassete com capacidade de 18.000 BTU/h | cj | 5447.7 | 305.57 | 5753.27
43.07.310 |  | Ar condicionado a frio, tipo split cassete com capacidade de 24.000 BTU/h | cj | 6731.33 | 315.44 | 7046.77
43.07.320 |  | Ar condicionado a frio, tipo split cassete com capacidade de 36.000 BTU/h | cj | 9516.23 | 315.44 | 9831.67
43.07.330 |  | Ar condicionado a frio, tipo split parede com capacidade de 12.000 BTU/h | cj | 2534.58 | 305.57 | 2840.15
43.07.340 |  | Ar condicionado a frio, tipo split parede com capacidade de 18.000 BTU/h | cj | 2901.21 | 305.57 | 3206.78
43.07.350 |  | Ar condicionado a frio, tipo split parede com capacidade de 24.000 BTU/h | cj | 4538.16 | 315.44 | 4853.6
43.07.360 |  | Ar condicionado a frio, tipo split parede com capacidade de 30.000 BTU/h | cj | 4934.56 | 315.44 | 5250
43.07.370 |  | Ar condicionado a frio, tipo split piso teto com capacidade de 18.000 BTU/h | cj | 4180.95 | 305.57 | 4486.52
43.07.380 |  | Ar condicionado a frio, tipo split piso teto com capacidade de 24.000 BTU/h | cj | 4875.1 | 315.44 | 5190.54
43.07.390 |  | Ar condicionado a frio, tipo split piso teto com capacidade de 36.000 BTU/h | cj | 7508.07 | 315.44 | 7823.51
43.08 | Equipamentos para sistema VRF ar condicionado
43.08.001 |  | Condensador para sistema VRF de ar condicionado, capacidade até 6 TR | un | 28534.04 | 714.24 | 29248.28
43.08.002 |  | Condensador para sistema VRF de ar condicionado, capacidade de 8 TR a 10 TR | un | 32984.07 | 714.24 | 33698.31
43.08.003 |  | Condensador para sistema VRF de ar condicionado, capacidade de 11 TR a 13 TR | un | 38110.67 | 714.24 | 38824.91
43.08.004 |  | Condensador para sistema VRF de ar condicionado, capacidade de 14 TR a 16 TR | un | 42470.03 | 714.24 | 43184.27
43.08.020 |  | Evaporador para sistema VRF de ar condicionado, tipo parede, capacidade de 1 TR | un | 2743.56 | 624.96 | 3368.52
43.08.021 |  | Evaporador para sistema VRF de ar condicionado, tipo parede, capacidade de 2 TR | un | 3546.94 | 624.96 | 4171.9
43.08.022 |  | Evaporador para sistema VRF de ar condicionado, tipo parede, capacidade de 3 TR | un | 4769.23 | 624.96 | 5394.19
43.08.030 |  | Evaporador para sistema VRF de ar condicionado, tipo piso teto, capacidade de 1 TR | un | 3054.2 | 624.96 | 3679.16
43.08.031 |  | Evaporador para sistema VRF de ar condicionado, tipo piso teto, capacidade de 2 TR | un | 3516.81 | 624.96 | 4141.77
43.08.032 |  | Evaporador para sistema VRF de ar condicionado, tipo piso teto, capacidade de 3 TR | un | 4175.33 | 624.96 | 4800.29
43.08.033 |  | Evaporador para sistema VRF de ar condicionado, tipo piso teto, capacidade de 4 TR | un | 4835.96 | 624.96 | 5460.92
43.08.040 |  | Evaporador para sistema VRF de ar condicionado, tipo cassete, capacidade de 1 TR | un | 2818.76 | 624.96 | 3443.72
43.08.041 |  | Evaporador para sistema VRF de ar condicionado, tipo cassete, capacidade de 2 TR | un | 3202.47 | 624.96 | 3827.43
43.08.042 |  | Evaporador para sistema VRF de ar condicionado, tipo cassete, capacidade de 3 TR | un | 3475.93 | 624.96 | 4100.89
43.08.043 |  | Evaporador para sistema VRF de ar condicionado, tipo cassete, capacidade de 4 TR | un | 3589.95 | 624.96 | 4214.91
43.10 | Bombas centrífugas, uso geral
43.10.050 |  | Conjunto motor-bomba (centrífuga) 10 cv, monoestágio, Hman= 24 a 36 mca, Q= 53 a 45 m³/h | un | 5865.8 | 218.12 | 6083.92
43.10.090 |  | Conjunto motor-bomba (centrífuga) 20 cv, monoestágio, Hman= 40 a 70 mca, Q= 76 a 28 m³/h | un | 10117.12 | 218.12 | 10335.24
43.10.110 |  | Conjunto motor-bomba (centrífuga) 5 cv, monoestágio, Hmam= 14 a 26 mca, Q= 56 a 30 m³/h | un | 2885.29 | 218.12 | 3103.41
43.10.130 |  | Conjunto motor-bomba (centrífuga) 3/4 cv, monoestágio, Hman= 10 a 16 mca, Q= 12,7 a 8 m³/h | un | 1468.12 | 218.12 | 1686.24
43.10.210 |  | Conjunto motor-bomba (centrífuga) 60 cv, monoestágio, Hman= 90 a 125 mca, Q= 115 a 50 m³/h | un | 29448.24 | 218.12 | 29666.36
43.10.230 |  | Conjunto motor-bomba (centrífuga) 2 cv, monoestágio, Hman= 12 a 27 mca, Q= 25 a 8 m³/h | un | 1905.66 | 218.12 | 2123.78
43.10.250 |  | Conjunto motor-bomba (centrífuga) 15 cv, monoestágio, Hman= 30 a 60 mca, Q= 82 a 20 m³/h | un | 6347.87 | 218.12 | 6565.99
43.10.290 |  | Conjunto motor-bomba (centrífuga) 5 cv, monoestágio, Hman= 24 a 33 mca, Q= 41,6 a 35,2 m³/h | un | 3080.22 | 218.12 | 3298.34
43.10.450 |  | Conjunto motor-bomba (centrífuga) 30 cv, monoestágio, Hman= 20 a 50 mca, Q= 197 a 112 m³/h | un | 11839.56 | 218.12 | 12057.68
43.10.452 |  | Conjunto motor-bomba (centrífuga) 1,5 cv, multiestágio, Hman= 20 a 35 mca, Q= 7,1 a 4,5 m³/h | un | 2274.57 | 218.12 | 2492.69
43.10.454 |  | Conjunto motor-bomba (centrífuga) 3 cv, multiestágio, Hman= 30 a 45 mca, Q= 12,4 a 8,4 m³/h | un | 3112.66 | 218.12 | 3330.78
43.10.456 |  | Conjunto motor-bomba (centrífuga) 3 cv, multiestágio, Hman= 35 a 60 mca, Q= 7,8 a 5,8 m³/h | un | 3615.38 | 218.12 | 3833.5
43.10.480 |  | Conjunto motor-bomba (centrífuga) 7,5 cv, multiestágio, Hman= 30 a 80 mca, Q= 21,6 a 12,0 m³/h | un | 4768.07 | 218.12 | 4986.19
43.10.490 |  | Conjunto motor-bomba (centrífuga) 5 cv, multiestágio, Hman= 25 a 50 mca, Q= 21,0 a 13,3 m³/h | un | 3717.54 | 218.12 | 3935.66
43.10.620 |  | Conjunto motor-bomba (centrífuga), 0,5 cv, monoestágio, Hman= 10 a 20 mca, Q= 7,5 a 1,5 m³/h | un | 978.4 | 218.12 | 1196.52
43.10.670 |  | Conjunto motor-bomba (centrífuga) 0,5 cv, monoestágio, trifásico, Hman= 9 a 21 mca, Q= 8,3 a 2,0 m³/h | un | 717.32 | 218.12 | 935.44
43.10.730 |  | Conjunto motor-bomba (centrífuga) 30 cv, monoestágio trifásico, Hman= 70 a 94 mca, Q= 34,80 a 61,7 m³/h | un | 10289.29 | 218.12 | 10507.41
43.10.740 |  | Conjunto motor-bomba (centrífuga) 20 cv, monoestágio trifásico, Hman= 62 a 90 mca, Q= 21,1 a 43,8 m³/h | un | 7339.12 | 218.12 | 7557.24
43.10.750 |  | Conjunto motor-bomba (centrífuga) 1 cv, monoestágio trifásico, Hman= 8 a 25 mca e Q= 11 a 1,50 m³/h | un | 930.16 | 218.12 | 1148.28
43.10.770 |  | Conjunto motor-bomba (centrífuga) 40 cv, monoestágio trifásico, Hman= 45 a 75 mca e Q= 120 a 75 m³/h | un | 17653.09 | 218.12 | 17871.21
43.10.780 |  | Conjunto motor-bomba (centrífuga) 50 cv, monoestágio trifásico, Hman= 61 a 81 mca e Q= 170 a 80 m³/h | un | 18603.86 | 218.12 | 18821.98
43.10.790 |  | Conjunto motor-bomba (centrífuga) 1 cv, multiestágio trifásico, Hman= 15 a 30 mca, Q= 6,5 a 4,2 m³/h | un | 1229.36 | 218.12 | 1447.48
43.10.794 |  | Conjunto motor-bomba (centrífuga) 1 cv, multiestágio trifásico, Hman= 70 a 115 mca e Q= 1,0 a 1,6 m³/h | un | 1918.49 | 218.12 | 2136.61
43.11 | Bombas submersíveis
43.11.050 |  | Conjunto motor-bomba submersível para poço profundo de 6´, Q= 10 a 20m³/h, Hman= 80 a 48 mca, até 6 HP | un | 5329.77 | 465.12 | 5794.89
43.11.060 |  | Conjunto motor-bomba submersível para poço profundo de 6´, Q= 10 a 20m³/h, Hman= 108 a 64,5 mca, 8 HP | un | 5887.35 | 465.12 | 6352.47
43.11.100 |  | Conjunto motor-bomba submersível para poço profundo de 6´, Q= 10 a 20m³/h, Hman= 274 a 170 mca, 20 HP | un | 13465.7 | 465.12 | 13930.82
43.11.110 |  | Conjunto motor-bomba submersível para poço profundo de 6´, Q= 20 a 34m³/h, Hman= 56,5 a 32 mca, até 8 HP | un | 5637.25 | 465.12 | 6102.37
43.11.130 |  | Conjunto motor-bomba submersível para poço profundo de 6´, Q= 20 a 34m³/h, Hman= 92,5 a 53 mca, 12,5 HP | un | 6657.31 | 465.12 | 7122.43
43.11.150 |  | Conjunto motor-bomba submersível para poço profundo de 6´, Q= 20 a 34m³/h, Hman= 152 a 88 mca, 20 HP | un | 11762.49 | 465.12 | 12227.61
43.11.320 |  | Conjunto motor-bomba submersível vertical para esgoto, Q= 4,8 a 25,8 m³/h, Hmam= 19 a 5 mca, potência 1 cv, diâmetro de sólidos até 20mm | un | 3943.47 | 310.08 | 4253.55
43.11.330 |  | Conjunto motor-bomba submersível vertical para esgoto, Q= 4,6 a 57,2 m³/h, Hman= 13 a 4 mca, potência 2 a 3,5 cv, diâmetro de sólidos até 50mm | un | 5357.76 | 310.08 | 5667.84
43.11.360 |  | Conjunto motor-bomba submersível vertical para águas residuais, Q= 2 a16 m³/h, Hman= 12 a 2 mca, potência de 0,5 cv | un | 1578.11 | 310.08 | 1888.19
43.11.370 |  | Conjunto motor-bomba submersível vertical para águas residuais, Q= 3 a 20 m³/h, Hman= 13 a 5 mca, potência de 1 cv | un | 1844.9 | 310.08 | 2154.98
43.11.380 |  | Conjunto motor-bomba submersível vertical para águas residuais, Q= 10 a 50 m³/h, Hman= 22 a 4 mca, potência 4 cv | un | 4210.01 | 310.08 | 4520.09
43.11.390 |  | Conjunto motor-bomba submersível vertical para águas residuais, Q= 8 a 45 m³/h, Hman= 10,5 a 3,5 mca, potência 1,5 cv | un | 2678.36 | 310.08 | 2988.44
43.11.400 |  | Conjunto motor-bomba submersível vertical para esgoto, Q= 3,4 a 86,3 m³/h, Hman= 14 a 5 mca, potência 5 cv | un | 10041.52 | 310.08 | 10351.6
43.11.410 |  | Conjunto motor-bomba submersível vertical para esgoto, Q= 9,1 a 113,6m³/h, Hman= 20 a 15 mca, potência 10 cv | un | 17868.72 | 310.08 | 18178.8
43.11.420 |  | Conjunto motor-bomba submersível vertical para esgoto, Q=9,3 a 69,0 m³/h, Hman=15 a 7 mca, potência 3cv, diâmetro de sólidos 50/65mm | un | 4470.55 | 310.08 | 4780.63
43.11.460 |  | Conjunto motor-bomba submersível vertical para esgoto, Q= 40 m³/h, Hman= 40 mca, diâmetro de sólidos até 50 mm | un | 18096.5 | 310.08 | 18406.58
43.12 | Bombas especiais, uso industrial
43.12.500 |  | Filtro de areia com carga de areia filtrante, vazão de 16,9 m³/h | un | 2484.88 | 109.06 | 2593.94
43.20 | Reparos, conservações e complementos - GRUPO 43
43.20.130 |  | Caixa de passagem para condicionamento de ar tipo Split, com saída de dreno único na vertical - 39 x 22 x 6 cm | un | 18.9 | 10.49 | 29.39
43.20.140 |  | Bomba de remoção de condensados para condicionadores de ar | un | 670.93 | 38.76 | 709.69
43.20.200 |  | Controlador de temperatura analógico | un | 154.1 | 19.39 | 173.49
43.20.210 |  | Bomba de circulação para água quente | un | 488.34 | 19.39 | 507.73
44 | APARELHOS E METAIS HIDRÁULICOS
44.01 | Aparelhos e louças
44.01.030 |  | Bacia turca de louça - 6 litros | un | 350.04 | 46.65 | 396.69
44.01.050 |  | Bacia sifonada de louça sem tampa - 6 litros | un | 152.4 | 46.65 | 199.05
44.01.070 |  | Bacia sifonada de louça sem tampa com saída horizontal - 6 litros | un | 313.23 | 46.65 | 359.88
44.01.100 |  | Lavatório de louça sem coluna | un | 60.41 | 54.53 | 114.94
44.01.110 |  | Lavatório de louça com coluna | un | 182.07 | 54.53 | 236.6
44.01.160 |  | Lavatório de louça pequeno com coluna suspensa - linha especial | un | 415.77 | 54.53 | 470.3
44.01.170 |  | Lavatório em polipropileno | un | 25.09 | 19.39 | 44.48
44.01.200 |  | Mictório de louça sifonado auto aspirante | un | 377.33 | 54.53 | 431.86
44.01.240 |  | Lavatório em louça com coluna suspensa | un | 318.3 | 54.53 | 372.83
44.01.270 |  | Cuba de louça de embutir oval | un | 69.72 | 19.39 | 89.11
44.01.310 |  | Tanque de louça com coluna de 30 litros | un | 424.67 | 116.28 | 540.95
44.01.360 |  | Tanque de louça com coluna de 18 a 20 litros | un | 365.29 | 116.28 | 481.57
44.01.370 |  | Tanque em granito sintético, linha comercial - sem pertences | un | 144.14 | 38.76 | 182.9
44.01.610 |  | Lavatório de louça para canto, sem coluna - sem pertences | un | 131.5 | 19.39 | 150.89
44.01.680 |  | Caixa de descarga em plástico, de sobrepor, capacidade 9 litros com engate flexível | un | 41.8 | 12.79 | 54.59
44.01.690 |  | Tanque de louça sem coluna de 30 litros | un | 334.67 | 116.28 | 450.95
44.01.800 |  | Bacia sifonada com caixa de descarga acoplada sem tampa - 6 litros | cj | 438.43 | 46.65 | 485.08
44.01.850 |  | Cuba de louça de embutir redonda | un | 76.7 | 19.39 | 96.09
44.02 | Bancadas e tampos
44.02.062 |  | Tampo/bancada em granito, com frontão, espessura de 2 cm, acabamento polido | m² | 337.07 | 64.05 | 401.12
44.02.100 |  | Tampo/bancada em mármore nacional espessura de 3 cm | m² | 1059.38 | 69.92 | 1129.3
44.02.200 |  | Tampo/bancada em concreto armado, revestido em aço inoxidável fosco polido | m² | 837.41 | 141.64 | 979.05
44.02.300 |  | Superfície sólido mineral para bancadas, saias, frontões e/ou cubas | m² | 1747.06 | 0 | 1747.06
44.03 | Acessórios e metais
44.03.010 |  | Dispenser toalheiro em ABS e policarbonato para bobina de 20 cm x 200 m, com alavanca | un | 181.33 | 4.8 | 186.13
44.03.020 |  | Meia saboneteira de louça de embutir | un | 22.53 | 11.53 | 34.06
44.03.030 |  | Dispenser toalheiro metálico esmaltado para bobina de 25cm x 50m, sem alavanca | un | 42.27 | 4.8 | 47.07
44.03.040 |  | Saboneteira de louça de embutir | un | 29.75 | 11.53 | 41.28
44.03.050 |  | Dispenser papel higiênico em ABS para rolão 300 / 600 m, com visor | un | 50.66 | 4.8 | 55.46
44.03.080 |  | Porta-papel de louça de embutir | un | 29.99 | 11.53 | 41.52
44.03.090 |  | Cabide cromado para banheiro | un | 37.07 | 4.8 | 41.87
44.03.130 |  | Saboneteira tipo dispenser, para refil de 800 ml | un | 24.32 | 4.8 | 29.12
44.03.180 |  | Dispenser toalheiro em ABS, para folhas | un | 37.59 | 4.8 | 42.39
44.03.210 |  | Ducha cromada simples | un | 46.01 | 19.39 | 65.4
44.03.260 |  | Armário de plástico de embutir, para lavatório | un | 72.25 | 34.96 | 107.21
44.03.300 |  | Torneira volante tipo alavanca | un | 208.18 | 14.79 | 222.97
44.03.310 |  | Torneira de mesa para lavatório, acionamento hidromecânico, com registro integrado regulador de vazão, em latão cromado, DN= 1/2´ | un | 615.88 | 14.79 | 630.67
44.03.360 |  | Ducha higiênica cromada | un | 323.93 | 19.39 | 343.32
44.03.370 |  | Torneira curta com rosca para uso geral, em latão fundido sem acabamento, DN= 1/2´ | un | 22.91 | 13.64 | 36.55
44.03.380 |  | Torneira curta com rosca para uso geral, em latão fundido sem acabamento, DN= 3/4´ | un | 23.45 | 13.64 | 37.09
44.03.400 |  | Torneira curta com rosca para uso geral, em latão fundido cromado, DN= 3/4´ | un | 27.09 | 13.64 | 40.73
44.03.420 |  | Torneira curta sem rosca para uso geral, em latão fundido sem acabamento, DN= 3/4´ | un | 16.94 | 13.64 | 30.58
44.03.430 |  | Torneira curta sem rosca para uso geral, em latão fundido cromado, DN= 1/2´ | un | 20.05 | 13.64 | 33.69
44.03.440 |  | Torneira curta sem rosca para uso geral, em latão fundido cromado, DN= 3/4´ | un | 23.29 | 13.64 | 36.93
44.03.450 |  | Torneira longa sem rosca para uso geral, em latão fundido cromado | un | 40.39 | 13.64 | 54.03
44.03.470 |  | Torneira de parede para pia com bica móvel e arejador, em latão fundido cromado | un | 61.27 | 13.64 | 74.91
44.03.480 |  | Torneira de mesa para lavatório compacta, acionamento hidromecânico, em latão cromado, DN= 1/2´ | un | 156.84 | 14.79 | 171.63
44.03.500 |  | Aparelho misturador de parede, para pia, com bica móvel, acabamento cromado | un | 451.43 | 54.26 | 505.69
44.03.510 |  | Torneira de parede antivandalismo, DN= 3/4´ | un | 288.55 | 31.08 | 319.63
44.03.590 |  | Torneira de mesa para pia com bica móvel e arejador em latão fundido cromado | un | 121.54 | 14.79 | 136.33
44.03.630 |  | Torneira de acionamento restrito em latão cromado, DN= 1/2´ com adaptador para 3/4´ | un | 40.24 | 13.64 | 53.88
44.03.640 |  | Torneira de parede acionamento hidromecânico, em latão cromado, DN= 1/2´ ou 3/4´ | un | 296.34 | 13.64 | 309.98
44.03.670 |  | Caixa de descarga de embutir, acionamento frontal, completa | cj | 545.75 | 54.35 | 600.1
44.03.690 |  | Torneira de parede em ABS, DN 1/2´ ou 3/4´, 10cm | un | 2.46 | 13.64 | 16.1
44.03.700 |  | Torneira de parede em ABS, DN 1/2´ ou 3/4´, 15cm | un | 2.64 | 13.64 | 16.28
44.03.720 |  | Torneira de mesa para lavatório, acionamento hidromecânico com alavanca, registro integrado regulador de vazão, em latão cromado, DN= 1/2´ | un | 440.17 | 14.79 | 454.96
44.03.825 |  | Misturador termostato para chuveiro ou ducha, acabamento cromado | un | 1065.35 | 54.26 | 1119.61
44.03.900 |  | Secador de mãos em ABS | un | 778.73 | 4.8 | 783.53
44.03.920 |  | Ducha higiênica com registro | un | 272.7 | 19.39 | 292.09
44.03.931 |  | Desviador para duchas e chuveiros | un | 35.07 | 22.99 | 58.06
44.03.940 |  | Válvula dupla para bancada de laboratório, uso em GLP, com bico para mangueira - diâmetro de 1/4´ a 1/2´ | un | 303.61 | 19.39 | 323
44.03.950 |  | Válvula para cuba de laboratório, com nuca giratória e bico escalonado para mangueira | un | 338.29 | 19.39 | 357.68
44.04 | Prateleiras
44.04.030 |  | Prateleira em granito com espessura de 2 cm | m² | 344.66 | 22.72 | 367.38
44.04.040 |  | Prateleira em granilite | m² | 151.1 | 69.92 | 221.02
44.04.050 |  | Prateleira em granito com espessura de 3 cm | m² | 599.31 | 22.72 | 622.03
44.06 | Aparelhos de aço inoxidável
44.06.010 |  | Lavatório coletivo em aço inoxidável | m | 832.3 | 54.53 | 886.83
44.06.100 |  | Mictório coletivo em aço inoxidável | m | 544.42 | 54.53 | 598.95
44.06.200 |  | Tanque em aço inoxidável | un | 670.22 | 116.28 | 786.5
44.06.250 |  | Cuba em aço inoxidável simples de 300 x 140mm | un | 132.72 | 19.39 | 152.11
44.06.300 |  | Cuba em aço inoxidável simples de 400x340x140mm | un | 148.05 | 19.39 | 167.44
44.06.310 |  | Cuba em aço inoxidável simples de 465x300x140mm | un | 159.81 | 19.39 | 179.2
44.06.320 |  | Cuba em aço inoxidável simples de 560x330x140mm | un | 194.44 | 19.39 | 213.83
44.06.330 |  | Cuba em aço inoxidável simples de 500x400x400mm | un | 568 | 19.39 | 587.39
44.06.360 |  | Cuba em aço inoxidável simples de 500x400x200mm | un | 293.04 | 19.39 | 312.43
44.06.370 |  | Cuba em aço inoxidável simples de 500x400x250mm | un | 386 | 19.39 | 405.39
44.06.400 |  | Cuba em aço inoxidável simples de 500x400x300mm | un | 466.13 | 19.39 | 485.52
44.06.410 |  | Cuba em aço inoxidável simples de 600x500x300mm | un | 595.71 | 19.39 | 615.1
44.06.470 |  | Cuba em aço inoxidável simples de 600x500x350mm | un | 758.05 | 19.39 | 777.44
44.06.520 |  | Cuba em aço inoxidável simples de 600x500x400mm | un | 711.46 | 19.39 | 730.85
44.06.570 |  | Cuba em aço inoxidável simples de 700x600x450mm | un | 1099.4 | 19.39 | 1118.79
44.06.600 |  | Cuba em aço inoxidável simples de 1400x900x500mm | un | 2786.02 | 19.39 | 2805.41
44.06.610 |  | Cuba em aço inoxidável simples de 1100x600x400mm | un | 1283.41 | 19.39 | 1302.8
44.06.700 |  | Cuba em aço inoxidável dupla de 715x400x140mm | un | 395.55 | 19.39 | 414.94
44.06.710 |  | Cuba em aço inoxidável dupla de 835x340x140mm | un | 416.14 | 19.39 | 435.53
44.06.750 |  | Cuba em aço inoxidável dupla de 1020x400x250mm | un | 720.77 | 19.39 | 740.16
44.20 | Reparos, conservações e complementos - GRUPO 44
44.20.010 |  | Sifão plástico sanfonado universal de 1´ | un | 8.75 | 15.5 | 24.25
44.20.020 |  | Recolocação de torneiras | un | 0.05 | 19.39 | 19.44
44.20.040 |  | Recolocação de sifões | un | 0.05 | 19.39 | 19.44
44.20.060 |  | Recolocação de aparelhos sanitários, incluindo acessórios | un | 0.66 | 54.53 | 55.19
44.20.080 |  | Recolocação de caixas de descarga de sobrepor | un | 0 | 96.91 | 96.91
44.20.100 |  | Engate flexível metálico DN= 1/2´ | un | 25.92 | 4.73 | 30.65
44.20.110 |  | Engate flexível de PVC DN= 1/2´ | un | 4.69 | 4.73 | 9.42
44.20.120 |  | Canopla para válvula de descarga | un | 85.3 | 2.68 | 87.98
44.20.121 |  | Arejador com articulador em ABS cromado para torneira padrão, completo | un | 25.61 | 1.58 | 27.19
44.20.130 |  | Tubo de ligação para mictório, DN= 1/2´ | un | 50.02 | 4.73 | 54.75
44.20.150 |  | Acabamento cromado para registro | un | 34.73 | 2.68 | 37.41
44.20.160 |  | Botão para válvula de descarga | un | 39 | 2.68 | 41.68
44.20.180 |  | Reparo para válvula de descarga | un | 45.37 | 34.88 | 80.25
44.20.200 |  | Sifão de metal cromado de 1 1/2´ x 2´ | un | 108.67 | 19.39 | 128.06
44.20.220 |  | Sifão de metal cromado de 1´ x 1 1/2´ | un | 127.01 | 19.39 | 146.4
44.20.230 |  | Tubo de ligação para sanitário | un | 33.4 | 4.73 | 38.13
44.20.240 |  | Sifão plástico com copo, rígido, de 1´ x 1 1/2´ | un | 14.85 | 15.5 | 30.35
44.20.260 |  | Sifão plástico com copo, rígido, de 1 1/4´ x 2´ | un | 18.64 | 15.5 | 34.14
44.20.280 |  | Tampa de plástico para bacia sanitária | un | 27.66 | 2.36 | 30.02
44.20.300 |  | Bolsa para bacia sanitária | un | 4.27 | 6.59 | 10.86
44.20.310 |  | Filtro de pressão em ABS, para 360 l/h | un | 284.79 | 27.27 | 312.06
44.20.390 |  | Válvula de PVC para lavatório | un | 3.28 | 1.58 | 4.86
44.20.620 |  | Válvula americana | un | 38.36 | 1.58 | 39.94
44.20.640 |  | Válvula de metal cromado de 1 1/2´ | un | 69.82 | 7.76 | 77.58
44.20.650 |  | Válvula de metal cromado de 1´ | un | 29.63 | 7.76 | 37.39
45 | ENTRADA DE ÁGUA, INCÊNDIO E GÁS
45.01 | Entrada de água
45.01.020 |  | Entrada completa de água com abrigo e registro de gaveta, DN= 3/4´ | un | 554.81 | 471.91 | 1026.72
45.01.040 |  | Entrada completa de água com abrigo e registro de gaveta, DN= 1´ | un | 582.86 | 471.91 | 1054.77
45.01.060 |  | Entrada completa de água com abrigo e registro de gaveta, DN= 1 1/2´ | un | 1678.97 | 827.34 | 2506.31
45.01.066 |  | Entrada completa de água com abrigo e registro de gaveta, DN= 2´ | un | 1761.04 | 827.34 | 2588.38
45.01.080 |  | Entrada completa de água com abrigo e registro de gaveta, DN= 2 1/2´ | un | 1957.24 | 827.34 | 2784.58
45.01.082 |  | Entrada completa de água com abrigo e registro de gaveta, DN= 3´ | un | 2137.28 | 827.34 | 2964.62
45.02 | Entrada de gás
45.02.020 |  | Entrada completa de gás GLP domiciliar com 2 bujões de 13 kg | un | 1282.79 | 598.31 | 1881.1
45.02.040 |  | Entrada completa de gás GLP com 2 cilindros de 45 kg | un | 3198.14 | 1286.79 | 4484.93
45.02.060 |  | Entrada completa de gás GLP com 4 cilindros de 45 kg | un | 5442.84 | 1696.41 | 7139.25
45.02.080 |  | Entrada completa de gás GLP com 6 cilindros de 45 kg | un | 7676.18 | 2056.99 | 9733.17
45.02.200 |  | Abrigo padronizado de gás GLP encanado | un | 394.74 | 408.08 | 802.82
45.03 | Hidrômetro
45.03.010 |  | Hidrômetro em ferro fundido, diâmetro 50 mm (2´) | un | 2225.57 | 29.07 | 2254.64
45.03.030 |  | Hidrômetro em ferro fundido, diâmetro 100 mm (4´) | un | 3209.91 | 29.07 | 3238.98
45.03.100 |  | Hidrômetro em bronze, diâmetro de 25 mm (1´) | un | 436.1 | 46.52 | 482.62
45.03.110 |  | Hidrômetro em bronze, diâmetro de 40 mm (1 1/2´) | un | 714.23 | 46.52 | 760.75
45.03.200 |  | Filtro tipo cesto para hidrômetro de 50 mm (2´) | un | 1407.77 | 29.07 | 1436.84
45.20 | Reparos, conservações e complementos - GRUPO 45
45.20.020 |  | Cilindro de gás (GLP) de 45 kg, com carga | un | 735.2 | 0 | 735.2
46 | TUBULAÇÃO E CONDUTORES PARA LÍQUIDOS E GASES.
46.01 | Tubulação em PVC rígido marrom para sistemas prediais de água fria
46.01.010 |  | Tubo de PVC rígido soldável marrom, DN= 20 mm, (1/2´), inclusive conexões | m | 3.44 | 19.39 | 22.83
46.01.020 |  | Tubo de PVC rígido soldável marrom, DN= 25 mm, (3/4´), inclusive conexões | m | 4.15 | 19.39 | 23.54
46.01.030 |  | Tubo de PVC rígido soldável marrom, DN= 32 mm, (1´), inclusive conexões | m | 9.93 | 19.39 | 29.32
46.01.040 |  | Tubo de PVC rígido soldável marrom, DN= 40 mm, (1 1/4´), inclusive conexões | m | 13.32 | 19.39 | 32.71
46.01.050 |  | Tubo de PVC rígido soldável marrom, DN= 50 mm, (1 1/2´), inclusive conexões | m | 14.1 | 23.26 | 37.36
46.01.060 |  | Tubo de PVC rígido soldável marrom, DN= 60 mm, (2´), inclusive conexões | m | 24.95 | 27.13 | 52.08
46.01.070 |  | Tubo de PVC rígido soldável marrom, DN= 75 mm, (2 1/2´), inclusive conexões | m | 35.13 | 34.88 | 70.01
46.01.080 |  | Tubo de PVC rígido soldável marrom, DN= 85 mm, (3´), inclusive conexões | m | 42.85 | 38.76 | 81.61
46.01.090 |  | Tubo de PVC rígido soldável marrom, DN= 110 mm, (4´), inclusive conexões | m | 80.72 | 42.64 | 123.36
46.02 | Tubulação em PVC rígido branco para esgoto domiciliar
46.02.010 |  | Tubo de PVC rígido branco, pontas lisas, soldável, linha esgoto série normal, DN= 40 mm, inclusive conexões | m | 6.91 | 19.39 | 26.3
46.02.050 |  | Tubo de PVC rígido branco PxB com virola e anel de borracha, linha esgoto série normal, DN= 50 mm, inclusive conexões | m | 9.91 | 23.26 | 33.17
46.02.060 |  | Tubo de PVC rígido branco PxB com virola e anel de borracha, linha esgoto série normal, DN= 75 mm, inclusive conexões | m | 16.5 | 34.88 | 51.38
46.02.070 |  | Tubo de PVC rígido branco PxB com virola e anel de borracha, linha esgoto série normal, DN= 100 mm, inclusive conexões | m | 14.69 | 42.64 | 57.33
46.03 | Tubulação em PVC rígido branco série R - A.P e esgoto domiciliar
46.03.038 |  | Tubo de PVC rígido PxB com virola e anel de borracha, linha esgoto série reforçada ´R´, DN= 50 mm, inclusive conexões | m | 15.46 | 23.26 | 38.72
46.03.040 |  | Tubo de PVC rígido PxB com virola e anel de borracha, linha esgoto série reforçada ´R´, DN= 75 mm, inclusive conexões | m | 20.99 | 34.88 | 55.87
46.03.050 |  | Tubo de PVC rígido PxB com virola e anel de borracha, linha esgoto série reforçada ´R´, DN= 100 mm, inclusive conexões | m | 30.64 | 42.64 | 73.28
46.03.060 |  | Tubo de PVC rígido PxB com virola e anel de borracha, linha esgoto série reforçada ´R´. DN= 150 mm, inclusive conexões | m | 65.79 | 42.64 | 108.43
46.03.080 |  | Tubo de PVC rígido, pontas lisas, soldável, linha esgoto série reforçada ´R´, DN= 40 mm, inclusive conexões | m | 12.67 | 19.39 | 32.06
46.04 | Tubulação em PVC rígido com junta elástica - adução e distribuição de água
46.04.010 |  | Tubo de PVC rígido tipo PBA classe 15, DN= 50mm, (DE= 60mm), inclusive conexões | m | 13.01 | 13.64 | 26.65
46.04.020 |  | Tubo de PVC rígido tipo PBA classe 15, DN= 75mm, (DE= 85mm), inclusive conexões | m | 24.85 | 13.64 | 38.49
46.04.030 |  | Tubo de PVC rígido tipo PBA classe 15, DN= 100mm, (DE= 110mm), inclusive conexões | m | 43.82 | 13.64 | 57.46
46.04.040 |  | Tubo de PVC rígido DEFoFo, DN= 100mm (DE= 118mm), inclusive conexões | m | 49.36 | 13.64 | 63
46.04.050 |  | Tubo de PVC rígido DEFoFo, DN= 150mm (DE= 170mm), inclusive conexões | m | 120.31 | 13.64 | 133.95
46.04.070 |  | Tubo de PVC rígido DEFoFo, DN= 200mm (DE= 222mm), inclusive conexões | m | 187.32 | 27.27 | 214.59
46.04.080 |  | Tubo de PVC rígido DEFoFo, DN= 250mm (DE= 274mm), inclusive conexões | m | 263.75 | 27.27 | 291.02
46.04.090 |  | Tubo de PVC rígido DEFoFo, DN= 300mm (DE= 326mm), inclusive conexões | m | 399 | 27.27 | 426.27
46.05 | Tubulação em PVC rígido com junta elástica - rede de esgoto
46.05.020 |  | Tubo PVC rígido, tipo Coletor Esgoto, junta elástica, DN= 100 mm, inclusive conexões | m | 14.9 | 13.64 | 28.54
46.05.040 |  | Tubo PVC rígido, tipo Coletor Esgoto, junta elástica, DN= 150 mm, inclusive conexões | m | 31.95 | 13.64 | 45.59
46.05.050 |  | Tubo PVC rígido, tipo Coletor Esgoto, junta elástica, DN= 200 mm, inclusive conexões | m | 51.18 | 27.27 | 78.45
46.05.060 |  | Tubo PVC rígido, tipo Coletor Esgoto, junta elástica, DN= 250 mm, inclusive conexões | m | 83.29 | 27.27 | 110.56
46.05.070 |  | Tubo PVC rígido, tipo Coletor Esgoto, junta elástica, DN= 300 mm, inclusive conexões | m | 137.24 | 27.27 | 164.51
46.05.090 |  | Tubo PVC rígido, tipo Coletor Esgoto, junta elástica, DN= 400 mm, inclusive conexões | m | 240.48 | 27.27 | 267.75
46.07 | Tubulação galvanizado
46.07.010 |  | Tubo galvanizado DN= 1/2´, inclusive conexões | m | 20.01 | 38.76 | 58.77
46.07.020 |  | Tubo galvanizado DN= 3/4´, inclusive conexões | m | 26.55 | 42.64 | 69.19
46.07.030 |  | Tubo galvanizado DN= 1´, inclusive conexões | m | 36.49 | 50.39 | 86.88
46.07.040 |  | Tubo galvanizado DN= 1 1/4´, inclusive conexões | m | 47.12 | 54.26 | 101.38
46.07.050 |  | Tubo galvanizado DN= 1 1/2´, inclusive conexões | m | 50.89 | 62.02 | 112.91
46.07.060 |  | Tubo galvanizado DN= 2´, inclusive conexões | m | 70.35 | 69.76 | 140.11
46.07.070 |  | Tubo galvanizado DN= 2 1/2´, inclusive conexões | m | 91 | 77.52 | 168.52
46.07.080 |  | Tubo galvanizado DN= 3´, inclusive conexões | m | 104.25 | 87.21 | 191.46
46.07.090 |  | Tubo galvanizado DN= 4´, inclusive conexões | m | 151.54 | 96.91 | 248.45
46.07.100 |  | Tubo galvanizado DN= 6´, inclusive conexões | m | 226.71 | 106.59 | 333.3
46.08 | Tubulação em aço carbono galvanizado classe schedule
46.08.006 |  | Tubo galvanizado sem costura schedule 40, DN= 1/2´, inclusive conexões | m | 35.61 | 38.76 | 74.37
46.08.010 |  | Tubo galvanizado sem costura schedule 40, DN= 3/4´, inclusive conexões | m | 45.59 | 42.64 | 88.23
46.08.020 |  | Tubo galvanizado sem costura schedule 40, DN= 1´, inclusive conexões | m | 51.26 | 50.39 | 101.65
46.08.030 |  | Tubo galvanizado sem costura schedule 40, DN= 1 1/4´, inclusive conexões | m | 63.82 | 54.26 | 118.08
46.08.040 |  | Tubo galvanizado sem costura schedule 40, DN= 1 1/2´, inclusive conexões | m | 76.61 | 62.02 | 138.63
46.08.050 |  | Tubo galvanizado sem costura schedule 40, DN= 2´, inclusive conexões | m | 86.43 | 69.76 | 156.19
46.08.070 |  | Tubo galvanizado sem costura schedule 40, DN= 2 1/2´, inclusive conexões | m | 139.49 | 77.52 | 217.01
46.08.080 |  | Tubo galvanizado sem costura schedule 40, DN= 3´, inclusive conexões | m | 171.7 | 87.21 | 258.91
46.08.100 |  | Tubo galvanizado sem costura schedule 40, DN= 4´, inclusive conexões | m | 244.56 | 96.91 | 341.47
46.08.110 |  | Tubo galvanizado sem costura schedule 40, DN= 6´, inclusive conexões | m | 406.11 | 106.59 | 512.7
46.09 | Conexões e acessórios em ferro fundido, predial e tradicional, esgoto e pluvial
46.09.050 |  | Joelho 45° em ferro fundido, linha predial tradicional, DN= 50 mm | un | 51.06 | 11.63 | 62.69
46.09.060 |  | Joelho 45° em ferro fundido, linha predial tradicional, DN= 75 mm | un | 66.47 | 11.63 | 78.1
46.09.070 |  | Joelho 45° em ferro fundido, linha predial tradicional, DN= 100 mm | un | 81.88 | 15.5 | 97.38
46.09.080 |  | Joelho 45° em ferro fundido, linha predial tradicional, DN= 150 mm | un | 135.77 | 15.5 | 151.27
46.09.100 |  | Joelho 87° 30´ em ferro fundido, linha predial tradicional, DN= 50 mm | un | 71.96 | 11.63 | 83.59
46.09.110 |  | Joelho 87° 30´ em ferro fundido, linha predial tradicional, DN= 75 mm | un | 93.41 | 11.63 | 105.04
46.09.120 |  | Joelho 87° 30´ em ferro fundido, linha predial tradicional, DN= 100 mm | un | 115.98 | 15.5 | 131.48
46.09.130 |  | Joelho 87° 30´ em ferro fundido, linha predial tradicional, DN= 150 mm | un | 197.92 | 15.5 | 213.42
46.09.150 |  | Luva bolsa e bolsa em ferro fundido, linha predial tradicional, DN= 50 mm | un | 43.98 | 11.63 | 55.61
46.09.160 |  | Luva bolsa e bolsa em ferro fundido, linha predial tradicional, DN= 75 mm | un | 54.29 | 11.63 | 65.92
46.09.170 |  | Luva bolsa e bolsa em ferro fundido, linha predial tradicional, DN= 100 mm | un | 57.35 | 15.5 | 72.85
46.09.180 |  | Luva bolsa e bolsa em ferro fundido, linha predial tradicional, DN= 150 mm | un | 87.17 | 15.5 | 102.67
46.09.200 |  | Placa cega em ferro fundido, linha predial tradicional, DN= 75 mm | un | 32.6 | 11.63 | 44.23
46.09.210 |  | Placa cega em ferro fundido, linha predial tradicional, DN= 100 mm | un | 39.97 | 15.5 | 55.47
46.09.230 |  | Junção 45° em ferro fundido, linha predial tradicional, DN= 50 x 50 mm | un | 82.07 | 11.63 | 93.7
46.09.240 |  | Junção 45° em ferro fundido, linha predial tradicional, DN= 75 x 50 mm | un | 99.4 | 15.5 | 114.9
46.09.250 |  | Junção 45° em ferro fundido, linha predial tradicional, DN= 75 x 75 mm | un | 121.76 | 15.5 | 137.26
46.09.260 |  | Junção 45° em ferro fundido, linha predial tradicional, DN= 100 x 50 mm | un | 119.45 | 15.5 | 134.95
46.09.270 |  | Junção 45° em ferro fundido, linha predial tradicional, DN= 100 x 75 mm | un | 130.63 | 15.5 | 146.13
46.09.280 |  | Junção 45° em ferro fundido, linha predial tradicional, DN= 100 x 100 mm | un | 157.08 | 15.5 | 172.58
46.09.290 |  | Junção 45° em ferro fundido, linha predial tradicional, DN= 150 x 100 mm | un | 185.41 | 19.39 | 204.8
46.09.300 |  | Junção dupla 45° em ferro fundido, linha predial tradicional, DN= 100 mm | un | 199.24 | 15.5 | 214.74
46.09.320 |  | Te sanitário 87° 30´ em ferro fundido, linha predial tradicional, DN= 50 x 50 mm | un | 69.24 | 11.63 | 80.87
46.09.330 |  | Te sanitário 87° 30´ em ferro fundido, linha predial tradicional, DN= 75 x 50 mm | un | 78.05 | 15.5 | 93.55
46.09.340 |  | Te sanitário 87° 30´ em ferro fundido, linha predial tradicional, DN= 75 x 75 mm | un | 96.4 | 15.5 | 111.9
46.09.350 |  | Te sanitário 87° 30´ em ferro fundido, linha predial tradicional, DN= 100 x 50 mm | un | 89.4 | 15.5 | 104.9
46.09.360 |  | Te sanitário 87° 30´ em ferro fundido, linha predial tradicional, DN= 100 x 75 mm | un | 96.67 | 15.5 | 112.17
46.09.370 |  | Te sanitário 87° 30´ em ferro fundido, linha predial tradicional, DN= 100 x 100 mm | un | 132.39 | 15.5 | 147.89
46.09.400 |  | Bucha de redução em ferro fundido, linha predial tradicional, DN= 75 x 50 mm | un | 31.42 | 15.5 | 46.92
46.09.410 |  | Bucha de redução em ferro fundido, linha predial tradicional, DN= 100 x 75 mm | un | 35.3 | 15.5 | 50.8
46.09.420 |  | Bucha de redução em ferro fundido, linha predial tradicional, DN= 150 x 100 mm | un | 87.23 | 19.39 | 106.62
46.10 | Tubulação em cobre para água quente, gás e vapor
46.10.010 |  | Tubo de cobre classe A, DN= 15mm (1/2´), inclusive conexões | m | 39.27 | 12.79 | 52.06
46.10.020 |  | Tubo de cobre classe A, DN= 22mm (3/4´), inclusive conexões | m | 56.46 | 13.96 | 70.42
46.10.030 |  | Tubo de cobre classe A, DN= 28mm (1´), inclusive conexões | m | 71.94 | 17.44 | 89.38
46.10.040 |  | Tubo de cobre classe A, DN= 35mm (1 1/4´), inclusive conexões | m | 123.06 | 19.77 | 142.83
46.10.050 |  | Tubo de cobre classe A, DN= 42mm (1 1/2´), inclusive conexões | m | 141 | 19.77 | 160.77
46.10.060 |  | Tubo de cobre classe A, DN= 54mm (2´), inclusive conexões | m | 165.84 | 26.74 | 192.58
46.10.070 |  | Tubo de cobre classe A, DN= 66mm (2 1/2´), inclusive conexões | m | 246.69 | 31.39 | 278.08
46.10.080 |  | Tubo de cobre classe A, DN= 79mm (3´), inclusive conexões | m | 312.71 | 33.73 | 346.44
46.10.090 |  | Tubo de cobre classe A, DN= 104mm (4´), inclusive conexões | m | 426.82 | 38.37 | 465.19
46.10.200 |  | Tubo de cobre classe E, DN= 22mm (3/4´), inclusive conexões | m | 39.03 | 13.96 | 52.99
46.10.210 |  | Tubo de cobre classe E, DN= 28mm (1´), inclusive conexões | m | 47.86 | 17.44 | 65.3
46.10.220 |  | Tubo de cobre classe E, DN= 35mm (1 1/4´), inclusive conexões | m | 86.47 | 19.77 | 106.24
46.10.230 |  | Tubo de cobre classe E, DN= 42mm (1 1/2´), inclusive conexões | m | 85.86 | 19.77 | 105.63
46.10.240 |  | Tubo de cobre classe E, DN= 54mm (2´), inclusive conexões | m | 142.02 | 26.74 | 168.76
46.10.250 |  | Tubo de cobre classe E, DN= 66mm (2 1/2´), inclusive conexões | m | 172.98 | 31.39 | 204.37
46.12 | Tubulação em concreto para rede de águas pluviais
46.12.010 |  | Tubo de concreto (PS-1), DN= 300mm | m | 35.85 | 25.65 | 61.5
46.12.020 |  | Tubo de concreto (PS-1), DN= 400mm | m | 46.03 | 29.76 | 75.79
46.12.050 |  | Tubo de concreto (PS-2), DN= 300mm | m | 39.6 | 25.65 | 65.25
46.12.060 |  | Tubo de concreto (PS-2), DN= 400mm | m | 49.49 | 29.76 | 79.25
46.12.070 |  | Tubo de concreto (PS-2), DN= 500mm | m | 70.49 | 36.74 | 107.23
46.12.080 |  | Tubo de concreto (PA-1), DN= 600mm | m | 105.73 | 41.81 | 147.54
46.12.100 |  | Tubo de concreto (PA-1), DN= 800mm | m | 183.86 | 53.89 | 237.75
46.12.120 |  | Tubo de concreto (PA-1), DN= 1000mm | m | 272.28 | 67.87 | 340.15
46.12.140 |  | Tubo de concreto (PA-1), DN= 1200mm | m | 397.35 | 101.46 | 498.81
46.12.150 |  | Tubo de concreto (PA-2), DN= 600mm | m | 101.88 | 41.81 | 143.69
46.12.160 |  | Tubo de concreto (PA-2), DN= 800mm | m | 196.63 | 53.89 | 250.52
46.12.170 |  | Tubo de concreto (PA-2), DN= 1000mm | m | 285.6 | 67.87 | 353.47
46.12.180 |  | Tubo de concreto (PA-3), DN= 600mm | m | 148.42 | 41.81 | 190.23
46.12.190 |  | Tubo de concreto (PA-3), DN= 800mm | m | 261.54 | 53.89 | 315.43
46.12.200 |  | Tubo de concreto (PA-3), DN= 1000mm | m | 381.68 | 67.87 | 449.55
46.12.210 |  | Meio tubo de concreto, DN= 300mm | m | 22.64 | 24.84 | 47.48
46.12.220 |  | Meio tubo de concreto, DN= 400mm | m | 27.53 | 31.65 | 59.18
46.12.240 |  | Meio tubo de concreto, DN= 600mm | m | 48.68 | 53.49 | 102.17
46.12.250 |  | Tubo de concreto (PA-2), DN= 1500mm | m | 642.02 | 152.19 | 794.21
46.12.260 |  | Tubo de concreto (PA-1), DN= 400mm | m | 66.17 | 29.76 | 95.93
46.12.270 |  | Tubo de concreto (PA-2), DN= 400mm | m | 60.19 | 29.76 | 89.95
46.12.280 |  | Tubo de concreto (PA-3), DN= 400mm | m | 89.91 | 29.76 | 119.67
46.12.290 |  | Tubo de concreto (PA-2), DN= 700mm | m | 148.02 | 46.9 | 194.92
46.12.300 |  | Tubo de concreto (PA-2), DN= 500mm | m | 79.84 | 36.74 | 116.58
46.12.310 |  | Tubo de concreto (PA-2), DN= 900mm | m | 248.42 | 60.87 | 309.29
46.12.320 |  | Tubo de concreto (PA-1), DN= 300mm | m | 57.45 | 25.65 | 83.1
46.12.330 |  | Tubo de concreto (PA-2), DN= 300mm | m | 56.62 | 25.65 | 82.27
46.12.340 |  | Meio tubo de concreto, DN= 200mm | m | 13.91 | 9.05 | 22.96
46.13 | Tubulação em PEAD corrugado perfurado para rede drenagem
46.13.006 |  | Tubo em polietileno de alta densidade corrugado perfurado, DN= 2 1/2´, inclusive conexões | m | 8.74 | 1.3 | 10.04
46.13.010 |  | Tubo em polietileno de alta densidade corrugado perfurado, DN= 3´, inclusive conexões | m | 11.1 | 1.3 | 12.4
46.13.020 |  | Tubo em polietileno de alta densidade corrugado perfurado, DN= 4´, inclusive conexões | m | 13.83 | 1.3 | 15.13
46.13.026 |  | Tubo em polietileno de alta densidade corrugado perfurado, DN= 6´, inclusive conexões | m | 34.12 | 1.3 | 35.42
46.13.030 |  | Tubo em polietileno de alta densidade corrugado perfurado, DN= 8´, inclusive conexões | m | 53.99 | 1.3 | 55.29
46.13.100 |  | Tubo em polietileno de alta densidade corrugado, DN/DI= 250 mm | m | 75.27 | 1.93 | 77.2
46.13.101 |  | Tubo em polietileno de alta densidade corrugado, DN/DI= 300 mm | m | 104.96 | 1.93 | 106.89
46.13.102 |  | Tubo em polietileno de alta densidade corrugado, DN/DI= 400 mm | m | 155.57 | 1.93 | 157.5
46.13.103 |  | Tubo em polietileno de alta densidade corrugado, DN/DI= 500 mm | m | 255.09 | 1.93 | 257.02
46.13.104 |  | Tubo em polietileno de alta densidade corrugado, DN/DI= 600 mm | m | 352.71 | 1.93 | 354.64
46.13.105 |  | Tubo em polietileno de alta densidade corrugado, DN/DI= 800 mm | m | 559.29 | 1.93 | 561.22
46.13.106 |  | Tubo em polietileno de alta densidade corrugado, DN/DI= 1000 mm | m | 854.85 | 1.93 | 856.78
46.13.107 |  | Tubo em polietileno de alta densidade corrugado, DN/DI= 1200 mm | m | 1114.6 | 1.93 | 1116.53
46.14 | Tubulação em ferro dúctil para redes de saneamento
46.14.020 |  | Tubo de ferro fundido classe K-7 com junta elástica, DN= 150mm, inclusive conexões | m | 343.22 | 27.27 | 370.49
46.14.030 |  | Tubo de ferro fundido classe K-7 com junta elástica, DN= 200mm, inclusive conexões | m | 406.62 | 27.27 | 433.89
46.14.040 |  | Tubo de ferro fundido classe K-7 com junta elástica, DN= 250mm, inclusive conexões | m | 518.77 | 27.27 | 546.04
46.14.050 |  | Tubo de ferro fundido classe K-7 com junta elástica, DN= 350mm, inclusive conexões | m | 771.88 | 27.27 | 799.15
46.14.060 |  | Tubo de ferro fundido classe K-7 com junta elástica, DN= 300mm, inclusive conexões | m | 581.21 | 27.27 | 608.48
46.14.490 |  | Tubo de ferro fundido classe k-9 com junta elástica, DN= 80mm, inclusive conexões | m | 311.11 | 27.27 | 338.38
46.14.510 |  | Tubo de ferro fundido classe K-9 com junta elástica, DN= 100mm, inclusive conexões | m | 300.44 | 27.27 | 327.71
46.14.520 |  | Tubo de ferro fundido classe K-9 com junta elástica, DN= 150mm, inclusive conexões | m | 328.01 | 27.27 | 355.28
46.14.530 |  | Tubo de ferro fundido classe K-9 com junta elástica, DN= 200mm, inclusive conexões | m | 403.2 | 27.27 | 430.47
46.14.540 |  | Tubo de ferro fundido classe k-9 com junta elástica, DN= 250mm, inclusive conexões | m | 550.95 | 27.27 | 578.22
46.14.550 |  | Tubo de ferro fundido classe K-9 com junta elástica, DN= 300mm, inclusive conexões | m | 662.96 | 27.27 | 690.23
46.14.560 |  | Tubo de ferro fundido classe k-9 com junta elástica, DN= 350mm, inclusive conexões | m | 885.51 | 27.27 | 912.78
46.15 | Tubulação em PEAD - recalque de tratamento de esgoto
46.15.111 |  | Tubo em polietileno de alta densidade DE=160 mm - PN-10, inclusive conexões | m | 105.13 | 16.36 | 121.49
46.15.112 |  | Tubo em polietileno de alta densidade DE=200 mm - PN-10, inclusive conexões | m | 156.26 | 21.8 | 178.06
46.15.113 |  | Tubo em polietileno de alta densidade DE=225 mm - PN-10, inclusive conexões | m | 183.1 | 21.8 | 204.9
46.18 | Tubulação flangeada em ferro dúctil para redes de saneamento
46.18.010 |  | Tubo em ferro fundido com ponta e ponta TCLA - DN= 80mm, sem juntas e conexões | m | 446.28 | 31.15 | 477.43
46.18.020 |  | Tubo em ferro fundido com ponta e ponta TCLA - DN= 100mm, sem juntas e conexões | m | 495.95 | 31.15 | 527.1
46.18.030 |  | Tubo em ferro fundido com ponta e ponta TCLA - DN= 150mm, sem juntas e conexões | m | 698.66 | 31.15 | 729.81
46.18.040 |  | Tubo em ferro fundido com ponta e ponta TCLA - DN= 200mm, sem juntas e conexões | m | 867.5 | 31.15 | 898.65
46.18.050 |  | Tubo em ferro fundido com ponta e ponta TCLA - DN= 250mm, sem juntas e conexões | m | 1035.02 | 33.46 | 1068.48
46.18.060 |  | Tubo em ferro fundido com ponta e ponta TCLA - DN= 300mm, sem juntas e conexões | m | 1229.8 | 33.46 | 1263.26
46.18.089 |  | Flange avulso em ferro fundido, classe PN-10, DN= 50mm | un | 80.07 | 17.05 | 97.12
46.18.090 |  | Flange avulso em ferro fundido, classe PN-10, DN= 80mm | un | 94.65 | 17.05 | 111.7
46.18.100 |  | Flange avulso em ferro fundido, classe PN-10, DN= 100mm | un | 133.59 | 18.6 | 152.19
46.18.110 |  | Flange avulso em ferro fundido, classe PN-10, DN= 150mm | un | 187.17 | 20.16 | 207.33
46.18.120 |  | Flange avulso em ferro fundido, classe PN-10, DN= 200mm | un | 223.18 | 21.71 | 244.89
46.18.130 |  | Flange avulso em ferro fundido, classe PN-10, DN= 250mm | un | 287.45 | 23.26 | 310.71
46.18.140 |  | Flange avulso em ferro fundido, classe PN-10, DN= 300mm | un | 365.79 | 24.8 | 390.59
46.18.168 |  | Curva de 90° em ferro fundido com flanges, classe PN-10, DN= 50mm | un | 208.23 | 21.71 | 229.94
46.18.170 |  | Curva de 90° em ferro fundido, com flanges, classe PN-10, DN= 80mm | un | 228.03 | 17.05 | 245.08
46.18.180 |  | Curva de 90° em ferro fundido, com flanges, classe PN-10, DN= 100mm | un | 259.12 | 21.71 | 280.83
46.18.190 |  | Curva de 90° em ferro fundido, com flanges, classe PN-10, DN= 150mm | un | 435.05 | 24.8 | 459.85
46.18.410 |  | Te em ferro fundido, com flanges, classe PN-10, DN= 80mm, com derivação de 80mm | un | 334.7 | 18.6 | 353.3
46.18.420 |  | Te em ferro fundido, com flanges, classe PN-10, DN= 100mm, com derivações de 80 até 100mm | un | 422.94 | 21.71 | 444.65
46.18.430 |  | Te em ferro fundido, com flanges, classe PN-10, DN= 150mm, com derivações de 80 até 150mm | un | 653.86 | 24.8 | 678.66
46.18.560 |  | Junta Gibault em ferro fundido, DN= 80mm, completa | un | 87.97 | 17.05 | 105.02
46.18.570 |  | Junta Gibault em ferro fundido, DN= 100 mm, completa | un | 114.23 | 18.6 | 132.83
46.19 | Tubulação flangeada em ferro dúctil para redes de saneamento.
46.19.500 |  | Redução excêntrica em ferro fundido, com flanges, classe PN-10, DN= 100mm x 80mm | un | 274.23 | 21.71 | 295.94
46.19.510 |  | Redução excêntrica em ferro fundido, com flanges, classe PN-10, DN= 150mm x 80/100mm | un | 387.91 | 24.8 | 412.71
46.19.520 |  | Redução excêntrica em ferro fundido, com flanges, classe PN-10, DN= 200mm x 100/150mm | un | 505.57 | 27.9 | 533.47
46.19.530 |  | Redução excêntrica em ferro fundido, com flanges, classe PN-10, DN= 250mm x 150/200mm | un | 885.84 | 31 | 916.84
46.19.590 |  | Redução concêntrica em ferro fundido, com flanges, classe PN-10, DN= 80 x 50mm | un | 193.75 | 21.71 | 215.46
46.19.600 |  | Redução concêntrica em ferro fundido, com flanges, classe PN-10, DN= 100mm x 80mm | un | 236.08 | 21.71 | 257.79
46.19.610 |  | Redução concêntrica em ferro fundido, com flanges, classe PN-10, DN= 150mm x 80/100mm | un | 391.45 | 24.8 | 416.25
46.19.620 |  | Redução concêntrica em ferro fundido, com flanges, classe PN-10, DN= 200mm x 100/150mm | un | 539.91 | 27.9 | 567.81
46.19.630 |  | Redução concêntrica em ferro fundido, com flanges, classe PN-10, DN= 250mm x 150/200mm | un | 777.6 | 31 | 808.6
46.20 | Reparos, conservações e complementos - GRUPO 46
46.20.010 |  | Assentamento de tubo de concreto com diâmetro até 600 mm | m | 1.12 | 53.49 | 54.61
46.20.020 |  | Assentamento de tubo de concreto com diâmetro de 700 até 1500 mm | m | 48.3 | 31.13 | 79.43
46.21 | Tubulação em aço preto schedule
46.21.012 |  | Tubo de aço carbono preto sem costura Schedule 40, DN= 1´ - inclusive conexões | m | 35.32 | 54.26 | 89.58
46.21.036 |  | Tubo de aço carbono preto sem costura Schedule 40, DN= 1 1/4´ - inclusive conexões | m | 42.49 | 62.02 | 104.51
46.21.040 |  | Tubo de aço carbono preto sem costura Schedule 40, DN= 1 1/2´ - inclusive conexões | m | 46.53 | 62.02 | 108.55
46.21.046 |  | Tubo de aço carbono preto sem costura Schedule 40, DN= 2´ - inclusive conexões | m | 58.43 | 69.76 | 128.19
46.21.056 |  | Tubo de aço carbono preto sem costura Schedule 40, DN= 2 1/2´ - inclusive conexões | m | 100.1 | 77.52 | 177.62
46.21.060 |  | Tubo de aço carbono preto sem costura Schedule 40, DN= 3´ - inclusive conexões | m | 114.1 | 87.21 | 201.31
46.21.066 |  | Tubo de aço carbono preto sem costura Schedule 40, DN= 3 1/2´ - inclusive conexões | m | 170.85 | 93.02 | 263.87
46.21.080 |  | Tubo de aço carbono preto sem costura Schedule 40, DN= 4´ - inclusive conexões | m | 158.31 | 96.91 | 255.22
46.21.090 |  | Tubo de aço carbono preto sem costura Schedule 40, DN= 5´ - inclusive conexões | m | 216.78 | 102.71 | 319.49
46.21.100 |  | Tubo de aço carbono preto sem costura Schedule 40, DN= 6´ - inclusive conexões | m | 292.18 | 106.59 | 398.77
46.21.110 |  | Tubo de aço carbono preto sem costura Schedule 40, DN= 8´ - inclusive conexões | m | 452.1 | 116.28 | 568.38
46.21.140 |  | Tubo de aço carbono preto com costura Schedule 40, DN= 10´ - inclusive conexões | m | 465.45 | 127.91 | 593.36
46.21.150 |  | Tubo de aço carbono preto com costura Schedule 40, DN= 12´ - inclusive conexões | m | 627.02 | 135.67 | 762.69
46.23 | Tubulação em concreto para rede de esgoto sanitário
46.23.110 |  | Tubo de concreto classe EA-3, DN= 400 mm | m | 92 | 12.61 | 104.61
46.23.120 |  | Tubo de concreto classe EA-3, DN= 500 mm | m | 114.23 | 18.93 | 133.16
46.23.130 |  | Tubo de concreto classe EA-3, DN= 600 mm | m | 150.91 | 22.08 | 172.99
46.23.140 |  | Tubo de concreto classe EA-3, DN= 700 mm | m | 204.27 | 25.23 | 229.5
46.23.150 |  | Tubo de concreto classe EA-3, DN= 800 mm | m | 256.42 | 31.54 | 287.96
46.23.160 |  | Tubo de concreto classe EA-3, DN= 900 mm | m | 325.33 | 37.85 | 363.18
46.23.170 |  | Tubo de concreto classe EA-3, DN= 1000 mm | m | 373.51 | 47.31 | 420.82
46.23.180 |  | Tubo de concreto classe EA-3, DN= 1200 mm | m | 540.85 | 94.62 | 635.47
46.26 | Tubulação em ferro fundido predial SMU - esgoto e pluvial
46.26.010 |  | Tubo em ferro fundido com ponta e ponta, predial SMU, DN= 50 mm | m | 86.78 | 19.39 | 106.17
46.26.020 |  | Tubo em ferro fundido com ponta e ponta, predial SMU, DN= 75 mm | m | 110.98 | 19.39 | 130.37
46.26.030 |  | Tubo em ferro fundido com ponta e ponta, predial SMU, DN= 100 mm | m | 126.48 | 27.27 | 153.75
46.26.040 |  | Tubo em ferro fundido com ponta e ponta, predial SMU, DN= 150 mm | m | 198.96 | 27.27 | 226.23
46.26.050 |  | Tubo em ferro fundido com ponta e ponta, predial SMU, DN= 200 mm | m | 374.9 | 27.27 | 402.17
46.26.060 |  | Junta de união em aço inoxidável para tubo em ferro fundido predial SMU, DN= 50 mm | un | 34.74 | 15.5 | 50.24
46.26.070 |  | Junta de união em aço inoxidável para tubo em ferro fundido predial SMU, DN= 75 mm | un | 39.26 | 15.5 | 54.76
46.26.080 |  | Junta de união em aço inoxidável para tubo em ferro fundido predial SMU, DN= 100 mm | un | 40.6 | 19.39 | 59.99
46.26.090 |  | Junta de união em aço inoxidável para tubo em ferro fundido predial SMU, DN= 150 mm | un | 77.77 | 19.39 | 97.16
46.26.100 |  | Junta de união em aço inoxidável para tubo em ferro fundido predial SMU, DN= 200 mm | un | 118.46 | 19.39 | 137.85
46.26.110 |  | Conjunto de ancoragem para tubo em ferro fundido predial SMU, DN= 50 mm | cj | 828.49 | 15.5 | 843.99
46.26.120 |  | Conjunto de ancoragem para tubo em ferro fundido predial SMU, DN= 75 mm | cj | 830.3 | 15.5 | 845.8
46.26.130 |  | Conjunto de ancoragem para tubo em ferro fundido predial SMU, DN= 100 mm | cj | 824.27 | 19.39 | 843.66
46.26.136 |  | Conjunto de ancoragem para tubo em ferro fundido predial SMU, DN= 125 mm | cj | 1168.74 | 19.39 | 1188.13
46.26.140 |  | Conjunto de ancoragem para tubo em ferro fundido predial SMU, DN= 150 mm | cj | 1290.75 | 19.39 | 1310.14
46.26.150 |  | Conjunto de ancoragem para tubo em ferro fundido predial SMU, DN= 200 mm | cj | 1810.09 | 19.39 | 1829.48
46.26.200 |  | Tubo em ferro fundido com ponta e ponta, predial SMU, DN= 125 mm | m | 248.76 | 27.27 | 276.03
46.26.210 |  | Tubo em ferro fundido com ponta e ponta, predial SMU, DN= 250 mm | m | 526.49 | 27.27 | 553.76
46.26.400 |  | Joelho 45° em ferro fundido, predial SMU, DN= 50 mm | un | 94.24 | 15.5 | 109.74
46.26.410 |  | Joelho 45° em ferro fundido, predial SMU, DN= 75 mm | un | 127.64 | 15.5 | 143.14
46.26.420 |  | Joelho 45° em ferro fundido, predial SMU, DN= 100 mm | un | 135.02 | 19.39 | 154.41
46.26.426 |  | Joelho 45° em ferro fundido, predial SMU, DN= 125 mm | un | 222.7 | 19.39 | 242.09
46.26.430 |  | Joelho 45° em ferro fundido, predial SMU, DN= 150 mm | un | 245.38 | 19.39 | 264.77
46.26.440 |  | Joelho 45° em ferro fundido, predial SMU, DN= 200 mm | un | 540.43 | 19.39 | 559.82
46.26.460 |  | Joelho 88° em ferro fundido, predial SMU, DN= 50 mm | un | 121.36 | 15.5 | 136.86
46.26.470 |  | Joelho 88° em ferro fundido, predial SMU, DN= 75 mm | un | 124.74 | 15.5 | 140.24
46.26.480 |  | Joelho 88° em ferro fundido, predial SMU, DN= 100 mm | un | 134.3 | 19.39 | 153.69
46.26.490 |  | Joelho 88° em ferro fundido, predial SMU, DN= 150 mm | un | 362.79 | 19.39 | 382.18
46.26.500 |  | Joelho 88° em ferro fundido, predial SMU, DN= 200 mm | un | 533.54 | 19.39 | 552.93
46.26.510 |  | Junção 45° em ferro fundido, predial SMU, DN= 50 x 50 mm | un | 171.7 | 15.5 | 187.2
46.26.516 |  | Junção 45° em ferro fundido, predial SMU, DN= 75 x 50 mm | un | 200.09 | 15.5 | 215.59
46.26.520 |  | Junção 45° em ferro fundido, predial SMU, DN= 75 x 75 mm | un | 211.48 | 15.5 | 226.98
46.26.540 |  | Junção 45° em ferro fundido, predial SMU, DN= 100 x 75 mm | un | 246.41 | 19.39 | 265.8
46.26.550 |  | Junção 45° em ferro fundido, predial SMU, DN= 100 x 100 mm | un | 267.27 | 19.39 | 286.66
46.26.560 |  | Junção 45° em ferro fundido, predial SMU, DN= 150 x 150 mm | un | 575.96 | 19.39 | 595.35
46.26.580 |  | Junta de união em aço inoxidável para tubo em ferro fundido predial SMU, DN= 125 mm | un | 65.97 | 19.39 | 85.36
46.26.590 |  | Junta de união em aço inoxidável para tubo em ferro fundido predial SMU, DN= 250 mm | un | 365.21 | 19.39 | 384.6
46.26.600 |  | Redução excêntrica em ferro fundido, predial SMU, DN= 75 x 50 mm | un | 124.84 | 15.5 | 140.34
46.26.610 |  | Redução excêntrica em ferro fundido, predial SMU, DN= 100 x 75 mm | un | 156.54 | 19.39 | 175.93
46.26.612 |  | Redução excêntrica em ferro fundido, predial SMU, DN= 125 x 75 mm | un | 185.34 | 19.39 | 204.73
46.26.614 |  | Redução excêntrica em ferro fundido, predial SMU, DN= 125 x 100 mm | un | 164.31 | 19.39 | 183.7
46.26.616 |  | Redução excêntrica em ferro fundido, predial SMU, DN= 150 x 75 mm | un | 309.46 | 19.39 | 328.85
46.26.632 |  | Redução excêntrica em ferro fundido, predial SMU, DN= 150 x 100 mm | un | 332.1 | 19.39 | 351.49
46.26.636 |  | Redução excêntrica em ferro fundido, predial SMU, DN= 200 x 125 mm | un | 408.45 | 19.39 | 427.84
46.26.640 |  | Redução excêntrica em ferro fundido, predial SMU, DN= 200 x 150 mm | un | 438.3 | 19.39 | 457.69
46.26.690 |  | Redução excêntrica em ferro fundido, predial SMU, DN= 250 x 200 mm | un | 926.16 | 19.39 | 945.55
46.26.700 |  | Te de visita em ferro fundido, predial SMU, DN= 75 mm | un | 420.56 | 15.5 | 436.06
46.26.710 |  | Te de visita em ferro fundido, predial SMU, DN= 100 mm | un | 526.89 | 19.39 | 546.28
46.26.720 |  | Te de visita em ferro fundido, predial SMU, DN= 125 mm | un | 904.55 | 19.39 | 923.94
46.26.730 |  | Te de visita em ferro fundido, predial SMU, DN= 150 mm | un | 1117.05 | 19.39 | 1136.44
46.26.740 |  | Te de visita em ferro fundido, predial SMU, DN= 200 mm | un | 2089.95 | 19.39 | 2109.34
46.26.800 |  | Abraçadeira dentada para travamento em aço inoxidável, com parafuso de aço zincado, para tubo em ferro fundido predial SMU, DN= 50 mm | un | 305.57 | 15.5 | 321.07
46.26.810 |  | Abraçadeira dentada para travamento em aço inoxidável, com parafuso de aço zincado, para tubo em ferro fundido predial SMU, DN= 75 mm | un | 341.81 | 15.5 | 357.31
46.26.820 |  | Abraçadeira dentada para travamento em aço inoxidável, com parafuso de aço zincado, para tubo em ferro fundido predial SMU, DN= 100 mm | un | 423 | 19.39 | 442.39
46.26.830 |  | Abraçadeira dentada para travamento em aço inoxidável, com parafuso de aço zincado, para tubo em ferro fundido predial SMU, DN= 150 mm | un | 654.17 | 19.39 | 673.56
46.26.840 |  | Tampão simples em ferro fundido, predial SMU, DN= 150 mm | un | 228.05 | 19.39 | 247.44
46.26.843 |  | Tampão simples em ferro fundido, predial SMU, DN= 200 mm | un | 493.18 | 19.39 | 512.57
46.26.900 |  | Junção 45° em ferro fundido, predial SMU, DN= 125 x 100 mm | un | 430.94 | 19.39 | 450.33
46.26.910 |  | Junção 45° em ferro fundido, predial SMU, DN= 150 x 100 mm | un | 643.3 | 19.39 | 662.69
46.26.920 |  | Junção 45° em ferro fundido, predial SMU, DN= 200 x 100 mm | un | 1366.05 | 19.39 | 1385.44
46.26.930 |  | Junção 45° em ferro fundido, predial SMU, DN= 200 x 200 mm | un | 2405.26 | 19.39 | 2424.65
46.27 | Tubulação em cobre, para sistema de ar condicionado
46.27.050 |  | Tubo de cobre flexível, espessura 1/32" - diâmetro 3/16", inclusive conexões | m | 4.74 | 6.4 | 11.14
46.27.060 |  | Tubo de cobre flexível, espessura 1/32" - diâmetro 1/4", inclusive conexões | m | 6.64 | 6.4 | 13.04
46.27.070 |  | Tubo de cobre flexível, espessura 1/32" - diâmetro 5/16", inclusive conexões | m | 8.94 | 6.4 | 15.34
46.27.080 |  | Tubo de cobre flexível, espessura 1/32" - diâmetro 3/8", inclusive conexões | m | 10.56 | 9.69 | 20.25
46.27.090 |  | Tubo de cobre flexível, espessura 1/32" - diâmetro 1/2", inclusive conexões | m | 14.33 | 9.69 | 24.02
46.27.100 |  | Tubo de cobre flexível, espessura 1/32" - diâmetro 5/8", inclusive conexões | m | 18.51 | 9.69 | 28.2
46.27.110 |  | Tubo de cobre flexível, espessura 1/32" - diâmetro 3/4", inclusive conexões | m | 21.62 | 9.69 | 31.31
46.32 | Tubulação em cobre rígido, para sistema VRF de ar condicionado
46.32.001 |  | Tubo de cobre sem costura, rígido, espessura 1/16" - diâmetro 3/8", inclusive conexões | m | 27.2 | 13.96 | 41.16
46.32.002 |  | Tubo de cobre sem costura, rígido, espessura 1/16" - diâmetro 1/2", inclusive conexões | m | 36.5 | 13.96 | 50.46
46.32.003 |  | Tubo de cobre sem costura, rígido, espessura 1/16" - diâmetro 5/8", inclusive conexões | m | 48.15 | 13.96 | 62.11
46.32.004 |  | Tubo de cobre sem costura, rígido, espessura 1/16" - diâmetro 3/4", inclusive conexões | m | 55.19 | 13.96 | 69.15
46.32.005 |  | Tubo de cobre sem costura, rígido, espessura 1/16" - diâmetro 7/8", inclusive conexões | m | 69.24 | 13.96 | 83.2
46.32.006 |  | Tubo de cobre sem costura, rígido, espessura 1/16" - diâmetro 1", inclusive conexões | m | 79.74 | 13.96 | 93.7
46.32.007 |  | Tubo de cobre sem costura, rígido, espessura 1/16" - diâmetro 1.1/8", inclusive conexões | m | 90.16 | 13.96 | 104.12
46.32.008 |  | Tubo de cobre sem costura, rígido, espessura 1/16" - diâmetro 1.1/4", inclusive conexões | m | 97.55 | 13.96 | 111.51
46.32.009 |  | Tubo de cobre sem costura, rígido, espessura 1/16" - diâmetro 1.3/8", inclusive conexões | m | 111.89 | 13.96 | 125.85
46.32.010 |  | Tubo de cobre sem costura, rígido, espessura 1/16" - diâmetro 1.1/2", inclusive conexões | m | 122.35 | 13.96 | 136.31
46.32.011 |  | Tubo de cobre sem costura, rígido, espessura 1/16" - diâmetro 1.5/8", inclusive conexões | m | 133.5 | 13.96 | 147.46
46.33 | Tubulação em PP - águas pluviais / esgoto
46.33.001 |  | Tubo de esgoto em polipropileno de alta resistência - PP, DN= 40mm, preto, com união deslizante e guarnição elastomérica de duplo lábio | m | 27.34 | 13.64 | 40.98
46.33.002 |  | Tubo de esgoto em polipropileno de alta resistência - PP, DN= 50mm, preto, com união deslizante e guarnição elastomérica de duplo lábio | m | 33.18 | 13.64 | 46.82
46.33.003 |  | Tubo de esgoto em polipropileno de alta resistência - PP, DN= 63mm, preto, com união deslizante e guarnição elastomérica de duplo lábio | m | 35.28 | 13.64 | 48.92
46.33.004 |  | Tubo de esgoto em polipropileno de alta resistência - PP, DN= 110mm, preto, com união deslizante e guarnição elastomérica de duplo lábio | m | 76.92 | 20.45 | 97.37
46.33.020 |  | Joelho 45° em polipropileno de alta resistência, preto, tipo PB, DN= 40mm | un | 9.35 | 8.91 | 18.26
46.33.021 |  | Joelho 45° em polipropileno de alta resistência - PP, preto, tipo PB, DN= 50mm | un | 11.42 | 8.91 | 20.33
46.33.022 |  | Joelho 45° em polipropileno de alta resistência - PP, preto, tipo PB, DN= 63mm | un | 12.87 | 13.57 | 26.44
46.33.023 |  | Joelho 45° em polipropileno de alta resistência - PP, preto, tipo PB, DN= 110mm | un | 26.01 | 15.5 | 41.51
46.33.047 |  | Joelho 87°30' em polipropileno de alta resistência - PP, preto, tipo PB, DN= 40mm | un | 8.79 | 8.91 | 17.7
46.33.048 |  | Joelho 87°30' em polipropileno de alta resistência - PP, preto, tipo PB, DN= 50mm | un | 11.97 | 8.91 | 20.88
46.33.049 |  | Joelho 87°30' em polipropileno de alta resistência - PP, preto, tipo PB, DN= 63mm | un | 14.4 | 13.57 | 27.97
46.33.074 |  | Joelho 87°30' em polipropileno de alta resistência - PP, preto, tipo PB, DN= 110mm, com base de apoio | un | 32.38 | 15.5 | 47.88
46.33.102 |  | Luva dupla em polipropileno de alta resistência - PP, preto, DN= 40mm | un | 10.27 | 8.91 | 19.18
46.33.103 |  | Luva dupla em polipropileno de alta resistência - PP, preto, DN= 50mm | un | 11.86 | 8.91 | 20.77
46.33.104 |  | Luva dupla em polipropileno de alta resistência - PP, preto, DN= 63mm | un | 14.8 | 13.57 | 28.37
46.33.105 |  | Luva dupla em polipropileno de alta resistência - PP, preto, DN= 110mm | un | 25.75 | 15.5 | 41.25
46.33.116 |  | Luva de Redução em polipropileno de alta resistência - PP, preto, tipo PB, DN= 50x40mm | un | 7.77 | 8.91 | 16.68
46.33.117 |  | Luva de Redução em polipropileno de alta resistência - PP, preto, tipo PB, DN= 63x50mm | un | 11.78 | 13.57 | 25.35
46.33.118 |  | Luva de Redução em polipropileno de alta resistência - PP, preto, tipo PB, DN= 110x63mm | un | 20.84 | 15.5 | 36.34
46.33.130 |  | Tê 87°30' simples em polipropileno de alta resistência - PP, preto, tipo PB, DN= 50x50mm | un | 23.98 | 8.91 | 32.89
46.33.131 |  | Tê 87°30' simples em polipropileno de alta resistência - PP, preto, tipo PB, DN= 63x63mm | un | 31.39 | 13.57 | 44.96
46.33.132 |  | Tê 87°30' simples em polipropileno de alta resistência - PP, preto, tipo PB, DN= 110x110mm | un | 48.63 | 15.5 | 64.13
46.33.137 |  | Tê 87°30' simples de redução em polipropileno de alta resistência - PP, preto, tipo PB, DN= 110x63mm | un | 43.54 | 15.5 | 59.04
46.33.140 |  | Tê 87°30' de inspeção em polipropileno de alta resistência - PP, preto (PxB), DN 110mm | un | 129.79 | 13.57 | 143.36
46.33.149 |  | Junção 45° simples em polipropileno de alta resistência - PP, preto, tipo PB, DN= 50x50mm | un | 22.94 | 8.91 | 31.85
46.33.150 |  | Junção 45° simples em polipropileno de alta resistência - PP, preto, tipo PB, DN= 63x63mm | un | 23.91 | 13.57 | 37.48
46.33.151 |  | Junção 45° simples em polipropileno de alta resistência - PP, preto, tipo PB, DN= 110x110mm | un | 49.44 | 15.5 | 64.94
46.33.159 |  | Junção 45° simples de redução em polipropileno de alta resistência - PP, preto, tipo PB, DN= 63x50mm | un | 22.43 | 13.57 | 36
46.33.160 |  | Junção 45° simples de redução em polipropileno de alta resistência - PP, preto, tipo PB, DN= 110x50mm | un | 53.83 | 15.5 | 69.33
46.33.161 |  | Junção 45° simples de redução em polipropileno de alta resistência - PP, preto, tipo PB, DN= 110x63mm | un | 43.89 | 15.5 | 59.39
46.33.170 |  | Curva 87°30' em polipropileno de alta resistência - PP, preto, tipo PB, DN= 110mm | un | 45.25 | 15.5 | 60.75
46.33.186 |  | Caixa sifonada de piso, em polipropileno de alta resistência PP, preto, DN=125mm, uma saída de 63mm | un | 84.77 | 13.57 | 98.34
46.33.197 |  | Prolongamento para caixa sifonada em prolipropileno de alta resistência PP, preto, DN= 125mm | un | 42.4 | 15.5 | 57.9
46.33.201 |  | Tampa tê de inspeção oval, em polipropileno de alta resistência preto (PxB), DN=110mm | un | 71.19 | 8.91 | 80.1
46.33.206 |  | Tampão em polipropileno de alta resistência PP, preto (PxB), DN=63mm | un | 8.88 | 8.91 | 17.79
46.33.207 |  | Tampão em polipropileno de alta resistência PP, preto (PxB), DN=110mm | un | 21.6 | 8.91 | 30.51
46.33.210 |  | Porta marco para grelha de 12x12 cm, em prolipropileno de alta resistência PP, preto | un | 20.72 | 13.57 | 34.29
46.33.211 |  | Marco de bronze com grelha em aço inoxidável de 12x12cm | cj | 77.44 | 3.88 | 81.32
47 | VÁLVULAS E APARELHOS DE MEDIÇÃO E CONTROLE PARA LÍQUIDOS E GASES
47.01 | Registro e / ou válvula em latão fundido sem acabamento
47.01.010 |  | Registro de gaveta em latão fundido sem acabamento, DN= 1/2´ | un | 25.46 | 17.44 | 42.9
47.01.020 |  | Registro de gaveta em latão fundido sem acabamento, DN= 3/4´ | un | 31.87 | 23.26 | 55.13
47.01.030 |  | Registro de gaveta em latão fundido sem acabamento, DN= 1´ | un | 42.52 | 29.07 | 71.59
47.01.040 |  | Registro de gaveta em latão fundido sem acabamento, DN= 1 1/4´ | un | 55.01 | 34.88 | 89.89
47.01.050 |  | Registro de gaveta em latão fundido sem acabamento, DN= 1 1/2´ | un | 66.66 | 38.76 | 105.42
47.01.060 |  | Registro de gaveta em latão fundido sem acabamento, DN= 2´ | un | 93.37 | 48.45 | 141.82
47.01.070 |  | Registro de gaveta em latão fundido sem acabamento, DN= 2 1/2´ | un | 230.81 | 58.15 | 288.96
47.01.080 |  | Registro de gaveta em latão fundido sem acabamento, DN= 3´ | un | 350.41 | 77.52 | 427.93
47.01.090 |  | Registro de gaveta em latão fundido sem acabamento, DN= 4´ | un | 594.81 | 116.28 | 711.09
47.01.130 |  | Registro de pressão em latão fundido sem acabamento, DN= 3/4´ | un | 40.23 | 23.26 | 63.49
47.01.170 |  | Válvula de esfera monobloco em latão, passagem plena, acionamento com alavanca, DN= 1/2´ | un | 14.03 | 17.44 | 31.47
47.01.180 |  | Válvula de esfera monobloco em latão, passagem plena, acionamento com alavanca, DN= 3/4´ | un | 30.68 | 17.44 | 48.12
47.01.190 |  | Válvula de esfera monobloco em latão, passagem plena, acionamento com alavanca, DN= 1´ | un | 29.12 | 17.44 | 46.56
47.01.191 |  | Válvula de esfera monobloco em latão, passagem plena, acionamento com alavanca, DN= 1.1/4´ | un | 65.9 | 19.39 | 85.29
47.01.210 |  | Válvula de esfera monobloco em latão, passagem plena, acionamento com alavanca, DN= 2´ | un | 108.59 | 17.44 | 126.03
47.01.220 |  | Válvula de esfera monobloco em latão, passagem plena, acionamento com alavanca, DN= 4´ | un | 734.25 | 38.76 | 773.01
47.02 | Registro e / ou válvula em latão fundido com acabamento cromado
47.02.010 |  | Registro de gaveta em latão fundido cromado com canopla, DN= 1/2´ - linha especial | un | 56.79 | 17.44 | 74.23
47.02.020 |  | Registro de gaveta em latão fundido cromado com canopla, DN= 3/4´ - linha especial | un | 64 | 17.44 | 81.44
47.02.030 |  | Registro de gaveta em latão fundido cromado com canopla, DN= 1´ - linha especial | un | 70.02 | 17.44 | 87.46
47.02.040 |  | Registro de gaveta em latão fundido cromado com canopla, DN= 1 1/4´ - linha especial | un | 95.22 | 17.44 | 112.66
47.02.050 |  | Registro de gaveta em latão fundido cromado com canopla, DN= 1 1/2´ - linha especial | un | 96.64 | 17.44 | 114.08
47.02.100 |  | Registro de pressão em latão fundido cromado com canopla, DN= 1/2´ - linha especial | un | 53.45 | 17.44 | 70.89
47.02.110 |  | Registro de pressão em latão fundido cromado com canopla, DN= 3/4´ - linha especial | un | 69.96 | 17.44 | 87.4
47.02.200 |  | Registro regulador de vazão para chuveiro e ducha em latão cromado com canopla, DN= 1/2´ | un | 37.78 | 17.44 | 55.22
47.02.210 |  | Registro regulador de vazão para torneira, misturador e bidê, em latão cromado com canopla, DN= 1/2´ | un | 53.53 | 17.44 | 70.97
47.04 | Válvula de descarga ou para acionamento de metais sanitários
47.04.020 |  | Válvula de descarga com registro próprio, duplo acionamento limitador de fluxo, DN= 1 1/4´ | un | 224.71 | 58.15 | 282.86
47.04.030 |  | Válvula de descarga com registro próprio, DN= 1 1/4´ | un | 192.49 | 58.15 | 250.64
47.04.040 |  | Válvula de descarga com registro próprio, DN= 1 1/2´ | un | 205.98 | 58.15 | 264.13
47.04.050 |  | Válvula de descarga antivandalismo, DN= 1 1/2´ | un | 275.85 | 58.15 | 334
47.04.080 |  | Válvula de descarga externa, tipo alavanca com registro próprio, DN= 1 1/4´ e DN= 1 1/2´ | un | 763.51 | 58.15 | 821.66
47.04.090 |  | Válvula de mictório antivandalismo, DN= 3/4´ | un | 308.31 | 23.26 | 331.57
47.04.100 |  | Válvula de mictório padrão, vazão automática, DN= 3/4´ | un | 221.6 | 23.26 | 244.86
47.04.110 |  | Válvula de acionamento hidromecânico para piso | un | 479.15 | 58.15 | 537.3
47.04.120 |  | Válvula de acionamento hidromecânico para ducha, em latão cromado, DN= 3/4´ | un | 264.26 | 17.44 | 281.7
47.04.180 |  | Válvula de descarga com registro próprio, duplo acionamento limitador de fluxo, DN = 1 1/2´ | un | 228.89 | 58.15 | 287.04
47.05 | Registro e / ou válvula em bronze
47.05.010 |  | Válvula de retenção horizontal em bronze, DN= 3/4´ | un | 63.91 | 17.44 | 81.35
47.05.020 |  | Válvula de retenção horizontal em bronze, DN= 1´ | un | 79.42 | 17.44 | 96.86
47.05.030 |  | Válvula de retenção horizontal em bronze, DN= 1 1/4´ | un | 113.34 | 17.44 | 130.78
47.05.040 |  | Válvula de retenção horizontal em bronze, DN= 1 1/2´ | un | 128.67 | 17.44 | 146.11
47.05.050 |  | Válvula de retenção horizontal em bronze, DN= 2´ | un | 176.89 | 17.44 | 194.33
47.05.060 |  | Válvula de retenção horizontal em bronze, DN= 2 1/2´ | un | 304.04 | 17.44 | 321.48
47.05.070 |  | Válvula de retenção horizontal em bronze, DN= 3´ | un | 367.63 | 17.44 | 385.07
47.05.080 |  | Válvula de retenção horizontal em bronze, DN= 4´ | un | 633.85 | 23.26 | 657.11
47.05.100 |  | Válvula de retenção vertical em bronze, DN= 1´ | un | 51.52 | 17.44 | 68.96
47.05.110 |  | Válvula de retenção vertical em bronze, DN= 1 1/4´ | un | 71.34 | 17.44 | 88.78
47.05.120 |  | Válvula de retenção vertical em bronze, DN= 1 1/2´ | un | 88.35 | 17.44 | 105.79
47.05.130 |  | Válvula de retenção vertical em bronze, DN= 2´ | un | 129.63 | 17.44 | 147.07
47.05.140 |  | Válvula de retenção vertical em bronze, DN= 2 1/2´ | un | 211.01 | 17.44 | 228.45
47.05.150 |  | Válvula de retenção vertical em bronze, DN= 3´ | un | 308.48 | 17.44 | 325.92
47.05.160 |  | Válvula de retenção vertical em bronze, DN= 4´ | un | 522.34 | 23.26 | 545.6
47.05.170 |  | Válvula de retenção de pé com crivo em bronze, DN= 1´ | un | 50.42 | 17.44 | 67.86
47.05.180 |  | Válvula de retenção de pé com crivo em bronze, DN= 1 1/4´ | un | 72.12 | 17.44 | 89.56
47.05.190 |  | Válvula de retenção de pé com crivo em bronze, DN= 1 1/2´ | un | 86.38 | 17.44 | 103.82
47.05.200 |  | Válvula de retenção de pé com crivo em bronze, DN= 2´ | un | 121.24 | 17.44 | 138.68
47.05.210 |  | Válvula de retenção de pé com crivo em bronze, DN= 2 1/2´ | un | 195.15 | 17.44 | 212.59
47.05.213 |  | Válvula de gaveta em bronze, haste ascendente, classe 125 libras para vapor e classe 200 libras para água, óleo e gás, DN= 3/4´ | un | 41.79 | 11.63 | 53.42
47.05.220 |  | Válvula de gaveta em bronze, com haste não ascendente, classe 125 libras para vapor e classe 200 libras para água, óleo e gás, DN= 6´ | un | 3743.41 | 29.07 | 3772.48
47.05.230 |  | Válvula de gaveta em bronze, com haste não ascendente, classe 125 libras para vapor e classe 200 libras para água, óleo e gás, DN= 2´ | un | 104.57 | 17.44 | 122.01
47.05.240 |  | Válvula globo em bronze, classe 125 libras para vapor e classe 200 libras para água, óleo e gás, DN= 2´ | un | 286.54 | 17.44 | 303.98
47.05.260 |  | Válvula de retenção de pé com crivo em bronze, DN= 3´ | un | 289.48 | 17.44 | 306.92
47.05.270 |  | Válvula de retenção de pé com crivo em bronze, DN= 4´ | un | 549.58 | 23.26 | 572.84
47.05.280 |  | Válvula globo angular de 45° em bronze, DN= 2 1/2´ | un | 216.64 | 17.44 | 234.08
47.05.290 |  | Válvula de gaveta em bronze, haste ascendente, classe 150 libras para vapor saturado e 300 libras para água, óleo e gás, DN= 1/2´ | un | 81.46 | 9.69 | 91.15
47.05.296 |  | Válvula de gaveta em bronze, haste ascendente, classe 150 libras para vapor saturado e 300 libras para água, óleo e gás, DN= 4´ | un | 3169.11 | 23.26 | 3192.37
47.05.300 |  | Válvula de gaveta em bronze, haste não ascendente, classe 150 libras para vapor saturado e 300 libras para água, óleo e gás, DN= 4´ | un | 1140.89 | 23.26 | 1164.15
47.05.310 |  | Válvula de gaveta em bronze, haste não ascendente, classe 150 libras para vapor saturado e 300 libras para água, óleo e gás, DN= 2´ | un | 231.88 | 17.44 | 249.32
47.05.340 |  | Válvula globo em bronze, classe 150 libras para vapor saturado e 300 libras para água, óleo e gás, DN= 3/4´ | un | 102.07 | 17.44 | 119.51
47.05.350 |  | Válvula globo em bronze, classe 150 libras para vapor saturado e 300 libras para água, óleo e gás, DN= 1´ | un | 152.91 | 17.44 | 170.35
47.05.360 |  | Válvula globo em bronze, classe 150 libras para vapor saturado e 300 libras para água, óleo e gás, DN= 1 1/2´ | un | 300.67 | 17.44 | 318.11
47.05.370 |  | Válvula globo em bronze, classe 150 libras para vapor saturado e 300 libras para água, óleo e gás, DN= 2´ | un | 386.89 | 17.44 | 404.33
47.05.390 |  | Válvula globo em bronze, classe 150 libras para vapor saturado e 300 libras para água, óleo e gás, DN= 2 1/2´ | un | 650.44 | 17.44 | 667.88
47.05.392 |  | Válvula globo em bronze, classe 150 libras para vapor saturado e 300 libras para água, óleo e gás, DN= 3´ | un | 1216.66 | 23.26 | 1239.92
47.05.394 |  | Válvula globo em bronze, classe 150 libras para vapor saturado e 300 libras para água, óleo e gás, DN= 4´ | un | 3752.94 | 23.26 | 3776.2
47.05.398 |  | Válvula de gaveta em bronze, haste não ascendente, classe 125 libras para vapor e classe 200 libras para água, óleo e gás, DN= 3/4´ | un | 40.71 | 11.63 | 52.34
47.05.400 |  | Válvula de gaveta em bronze, haste não ascendente, classe 125 libras para vapor e classe 200 libras para água, óleo e gás, DN= 1´ | un | 48.02 | 17.44 | 65.46
47.05.406 |  | Válvula de gaveta em bronze, haste não ascendente, classe 125 libras para vapor e classe 200 libras para água, óleo e gás, DN= 1.1/4´ | un | 73.67 | 15.5 | 89.17
47.05.410 |  | Válvula de gaveta em bronze, haste não ascendente, classe 125 libras para vapor e classe 200 libras para água, óleo e gás, DN= 1 1/2´ | un | 67.45 | 17.44 | 84.89
47.05.420 |  | Válvula de gaveta em bronze, haste não ascendente, classe 125 libras para vapor e classe 200 libras para água, óleo e gás, DN= 2 1/2´ | un | 275.75 | 17.44 | 293.19
47.05.430 |  | Válvula de gaveta em bronze, haste não ascendente, classe 125 libras para vapor e classe 200 libras para água, óleo e gás, DN= 3´ | un | 387.76 | 17.44 | 405.2
47.05.450 |  | Válvula redutora de pressão de ação direta em bronze, extremidade roscada, para água, ar, óleo e gás, PE= 200 psi e PS= 20 à 90 psi, DN= 1 1/4´ | un | 2426.06 | 77.52 | 2503.58
47.05.460 |  | Válvula redutora de pressão de ação direta em bronze, extremidade roscada, para água, ar, óleo e gás, PE= 200 psi e PS= 20 à 90 psi, DN= 2´ | un | 4315.27 | 77.52 | 4392.79
47.05.580 |  | Válvula de gaveta em bronze com fecho rápido, DN= 1 1/2´ | un | 286.33 | 38.76 | 325.09
47.06 | Registro e / ou válvula em ferro fundido
47.06.030 |  | Válvula de gaveta em ferro fundido, haste ascendente com flange, classe 125 libras, DN= 2´ | un | 758.98 | 48.45 | 807.43
47.06.040 |  | Válvula de retenção de pé com crivo em ferro fundido, flangeada, DN= 6´ | un | 1044.61 | 135.67 | 1180.28
47.06.041 |  | Válvula de retenção de pé com crivo em ferro fundido, flangeada, DN= 8´ | un | 1538.53 | 135.67 | 1674.2
47.06.050 |  | Válvula de retenção tipo portinhola dupla em ferro fundido, DN= 6´ | un | 746.64 | 135.67 | 882.31
47.06.051 |  | Válvula de retenção tipo portinhola simples em ferro fundido, flangeada, DN= 6´ | un | 1756.62 | 135.67 | 1892.29
47.06.060 |  | Válvula de gaveta em ferro fundido com bolsa, DN= 150 mm | un | 1097.65 | 77.52 | 1175.17
47.06.070 |  | Válvula de gaveta em ferro fundido com bolsa, DN= 200 mm | un | 1993.35 | 77.52 | 2070.87
47.06.080 |  | Válvula de retenção tipo portinhola simples em ferro fundido, DN= 4´ | un | 526.3 | 77.52 | 603.82
47.06.090 |  | Válvula de retenção tipo portinhola dupla em ferro fundido, DN= 4´ | un | 477.02 | 77.52 | 554.54
47.06.100 |  | Válvula de segurança em ferro fundido rosqueada com pressão de ajuste 0,4 até 0,75kgf/cm², DN= 2´ | un | 5648.64 | 48.45 | 5697.09
47.06.110 |  | Válvula de segurança em ferro fundido rosqueada com pressão de ajuste 6,1 até 10,0kgf/cm², DN= 3/4´ | un | 2127.52 | 23.26 | 2150.78
47.06.180 |  | Válvula de gaveta em ferro fundido com bolsa, DN= 100mm | un | 697.74 | 77.52 | 775.26
47.06.310 |  | Visor de fluxo com janela simples, corpo em ferro fundido ou aço carbono, DN = 1´ | un | 622.98 | 29.07 | 652.05
47.06.320 |  | Válvula de governo (retenção e alarme) completa, corpo em ferro fundido, classe 125 libras, DN= 4´ | un | 6437.96 | 116.28 | 6554.24
47.06.330 |  | Válvula de gaveta em ferro fundido, haste ascendente com flange, classe 125 libras, DN= 4´ | un | 1256.64 | 77.52 | 1334.16
47.06.340 |  | Válvula de gaveta em ferro fundido, haste ascendente com flange, classe 125 libras, DN= 6´ | un | 1751.75 | 77.52 | 1829.27
47.06.350 |  | Válvula de retenção vertical em ferro fundido com flange, classe 125 libras, DN= 4´ | un | 952.69 | 77.52 | 1030.21
47.07 | Registro e / ou válvula em aço carbono fundido
47.07.010 |  | Válvula de esfera em aço carbono fundido, passagem plena, classe 150 libras para vapor e classe 600 libras para água, óleo e gás, DN= 1/2´ | un | 61.18 | 17.44 | 78.62
47.07.020 |  | Válvula de esfera em aço carbono fundido, passagem plena, classe 150 libras para vapor e classe 600 libras para água, óleo e gás, DN= 3/4´ | un | 74.62 | 23.26 | 97.88
47.07.030 |  | Válvula de esfera em aço carbono fundido, passagem plena, classe 150 libras para vapor e classe 600 libras para água, óleo e gás, DN= 1´ | un | 104.49 | 29.07 | 133.56
47.07.031 |  | Válvula de esfera em aço carbono fundido, passagem plena, classe 150 libras para vapor e classe 600 libras para água, óleo e gás, DN= 1.1/4´ | un | 122.96 | 31 | 153.96
47.07.090 |  | Válvula de esfera em aço carbono fundido, passagem plena, extremidades rosqueáveis, classe 300 libras para vapor saturado, DN= 2´ | un | 295.1 | 48.45 | 343.55
47.09 | Registro e / ou válvula em aço carbono forjado
47.09.010 |  | Válvula globo em aço carbono forjado, classe 800 libras para vapor e classe 2000 libras para água, óleo e gás, DN= 3/4´ | un | 246.46 | 23.26 | 269.72
47.09.020 |  | Válvula globo em aço carbono forjado, classe 800 libras para vapor e classe 2000 libras para água, óleo e gás, DN= 1´ | un | 305.35 | 29.07 | 334.42
47.09.030 |  | Válvula globo em aço carbono forjado, classe 800 libras para vapor e classe 2000 libras para água, óleo e gás, DN= 1 1/2´ | un | 598.31 | 38.76 | 637.07
47.09.040 |  | Válvula globo em aço carbono forjado, classe 800 libras para vapor e classe 2000 libras para água, óleo e gás, DN= 2´ | un | 800.64 | 48.45 | 849.09
47.10 | Registro e / ou válvula em aço inoxidável forjado
47.10.010 |  | Purgador termodinâmico com filtro incorporado, em aço inoxidável forjado, pressão de 0,25 a 42 kg/cm², temperatura até 425°C, DN= 1/2´ | un | 398.88 | 17.44 | 416.32
47.11 | Aparelho de medição e controle
47.11.021 |  | Pressostato diferencial ajustável mecânico, montagem inferior com diâmetro de 1/2" e/ou 1/4", faixa de operação até 16 bar | un | 375 | 81.14 | 456.14
47.11.080 |  | Termômetro bimetálico, mostrador com 4´, saída angular, escala 0-100°C | un | 137.13 | 7.76 | 144.89
47.11.100 |  | Manômetro com mostrador de 4´, escalas: 0-4 / 0-7 / 0-10 / 0-17 / 0-21 / 0-28 kg/cm² | un | 114.96 | 19.39 | 134.35
47.11.111 |  | Pressostato diferencial ajustável, caixa à prova de água, unidade sensora em aço inoxidável 316, faixa de operação entre 1,4 a 14 bar, para fluídos corrosivos, DN=1/2´ | un | 7402.55 | 81.14 | 7483.69
47.12 | Registro e / ou válvula em ferro dúctil
47.12.040 |  | Válvula de gaveta em ferro dúctil com flanges, classe PN-10, DN= 200mm | un | 1837.96 | 134.19 | 1972.15
47.12.270 |  | Válvula de gaveta em ferro dúctil com flanges, classe PN-10, DN= 80mm | un | 663.25 | 134.19 | 797.44
47.12.280 |  | Válvula globo auto-operada hidraulicamente, em ferro dúctil, classe PN-10/16, DN= 50mm | un | 695.56 | 48.45 | 744.01
47.12.290 |  | Válvula globo auto-operada hidraulicamente, comandada por solenóide, em ferro dúctil, classe PN-10, DN= 50mm | un | 921.82 | 87.21 | 1009.03
47.12.300 |  | Válvula globo auto-operada hidraulicamente, comandada por solenóide, em ferro dúctil, classe PN-10, DN= 100mm | un | 1334.21 | 87.21 | 1421.42
47.12.310 |  | Válvula de gaveta em ferro dúctil com flanges, classe PN-10, DN= 300mm | un | 4367.77 | 134.19 | 4501.96
47.12.320 |  | Válvula de gaveta em ferro dúctil com flanges, classe PN-10, DN= 100mm | un | 690.85 | 134.19 | 825.04
47.12.330 |  | Válvula de gaveta em ferro dúctil com flanges, classe PN-10, DN= 150mm | un | 1191.87 | 134.19 | 1326.06
47.12.340 |  | Ventosa simples rosqueada em ferro dúctil, classe PN-25, DN= 3/4´ | un | 658.55 | 11.63 | 670.18
47.12.350 |  | Ventosa de tríplice função em ferro dúctil flangeada, classe PN-10/16/25, DN= 50mm | un | 1771.6 | 17.05 | 1788.65
47.14 | Registro e / ou válvula em PVC rígido ou ABS
47.14.020 |  | Registro de pressão em PVC rígido, soldável, DN= 25mm (3/4´) | un | 6.55 | 17.44 | 23.99
47.14.200 |  | Registro regulador de vazão para torneira, misturador e bidê, em ABS com canopla, DN= 1/2´ | un | 29.99 | 17.44 | 47.43
47.20 | Reparos, conservações e complementos - GRUPO 47
47.20.010 |  | Pigtail em latão para manômetro, DN= 1/2´ | un | 71.64 | 5.8 | 77.44
47.20.020 |  | Filtro ´Y´ em bronze para gás combustível, DN= 2´ | un | 251.1 | 48.45 | 299.55
47.20.030 |  | Filtro ´Y´ em ferro fundido, classe 125 libras para vapor saturado, com extremidades rosqueáveis, DN= 2´ | un | 451.64 | 48.45 | 500.09
47.20.070 |  | Pigtail flexível, revestido com borracha sintética resistente, DN= 7/16´ comprimento até 1,00 m | un | 28.02 | 8.17 | 36.19
47.20.080 |  | Regulador de primeiro estágio de alta pressão até 2 kgf/cm², vazão de 90 kg GLP/hora | un | 571.25 | 27.27 | 598.52
47.20.100 |  | Regulador de primeiro estágio de alta pressão até 1,3 kgf/cm², vazão de 50 kg GLP/hora | un | 260.89 | 27.27 | 288.16
47.20.120 |  | Regulador de segundo estágio para gás, uso industrial, vazão até 12 kg GLP/hora | un | 65.19 | 19.39 | 84.58
47.20.181 |  | Filtro Y em aço carbono, classe 150 libras, conexões flangeadas, DN= 4'' | un | 2636.4 | 116.28 | 2752.68
47.20.190 |  | Chave de fluxo tipo palheta para tubulação de líquidos | un | 111.42 | 15.5 | 126.92
47.20.300 |  | Chave de fluxo de água com retardo para tubulações com diâmetro nominal de 1´ a 6´ - conexão BSP | un | 316.63 | 45.98 | 362.61
47.20.320 |  | Filtro ´Y´ corpo em bronze, pressão de serviço até 20,7 bar (PN 20), DN= 1 1/2´ | un | 166.95 | 48.45 | 215.4
47.20.330 |  | Filtro ´Y´ corpo em bronze, pressão de serviço até 20,7 bar (PN 20), DN= 2´ | un | 207.21 | 48.45 | 255.66
48 | RESERVATÓRIO E TANQUE PARA LÍQUIDOS E GASES
48.02 | Reservatório em material sintético
48.02.008 |  | Reservatório de fibra de vidro - capacidade de 15.000 litros | un | 5585.58 | 86.07 | 5671.65
48.02.009 |  | Reservatório de fibra de vidro - capacidade de 20.000 litros | un | 7702.61 | 117.61 | 7820.22
48.02.204 |  | Reservatório em polietileno com tampa de encaixar - capacidade de 2.000 litros | un | 939.1 | 46.65 | 985.75
48.02.205 |  | Reservatório em polietileno com tampa de encaixar - capacidade de 3.000 litros | un | 1342.44 | 46.65 | 1389.09
48.02.206 |  | Reservatório em polietileno com tampa de encaixar - capacidade de 5.000 litros | un | 2143.67 | 54.53 | 2198.2
48.02.207 |  | Reservatório em polietileno com tampa de encaixar - capacidade de 10.000 litros | un | 3957.87 | 70.3 | 4028.17
48.02.300 |  | Reservatório em polietileno de alta densidade (cisterna) com antioxidante e proteção contra raios ultravioleta (UV) - capacidade de 5.000 litros | un | 5906.36 | 62.42 | 5968.78
48.02.310 |  | Reservatório em polietileno de alta densidade (cisterna) com antioxidante e proteção contra raios ultravioleta (UV) - capacidade de 10.000 litros | un | 9867.45 | 86.07 | 9953.52
48.02.400 |  | Reservatório em polietileno com tampa de rosca - capacidade de 1.000 litros | un | 734.15 | 54.53 | 788.68
48.02.401 |  | Reservatório em polietileno com tampa de rosca - capacidade de 500 litros | un | 400.62 | 54.53 | 455.15
48.03 | Reservatório metálico
48.03.010 |  | Reservatório metálico cilíndrico horizontal - capacidade de 1.000 litros | cj | 2158.51 | 54.53 | 2213.04
48.03.112 |  | Reservatório metálico cilíndrico horizontal - capacidade de 3.000 litros | cj | 3712.48 | 54.53 | 3767.01
48.03.130 |  | Reservatório metálico cilíndrico horizontal - capacidade de 5.000 litros | cj | 5756.43 | 54.53 | 5810.96
48.03.138 |  | Reservatório metálico cilíndrico horizontal - capacidade de 10.000 litros | cj | 9601.74 | 54.53 | 9656.27
48.04 | Reservatório em concreto
48.04.381 |  | Reservatório em concreto armado cilíndrico, vertical, bipartido, método construtivo em formas deslizantes, diâmetro interno de 3,50m a 4,00m, altura de 15,00m a 25,00m | m | 19688.28 | 3029.99 | 22718.27
48.04.391 |  | Reservatório em concreto armado cilíndrico, vertical, bipartido, método construtivo em formas deslizantes, diâmetro interno de 5,5m a 6,00m, altura de 25,00m a 30,00m | m | 27551.42 | 5113.49 | 32664.91
48.05 | Torneira de boia
48.05.010 |  | Torneira de boia, DN= 3/4´ | un | 57.63 | 11.63 | 69.26
48.05.020 |  | Torneira de boia, DN= 1´ | un | 74.19 | 15.5 | 89.69
48.05.030 |  | Torneira de boia, DN= 1 1/4´ | un | 130.38 | 17.44 | 147.82
48.05.040 |  | Torneira de boia, DN= 1 1/2´ | un | 139 | 17.44 | 156.44
48.05.050 |  | Torneira de boia, DN= 2´ | un | 170.96 | 23.26 | 194.22
48.05.052 |  | Torneira de boia, DN= 2 1/2´ | un | 712.38 | 17.44 | 729.82
48.05.070 |  | Torneira de boia, tipo registro automático de entrada, DN= 3´ | un | 1415.62 | 77.52 | 1493.14
48.20 | Reparos, conservações e complementos - GRUPO 48
48.20.020 |  | Limpeza de caixa d´água até 1.000 litros | un | 0 | 47.31 | 47.31
48.20.040 |  | Limpeza de caixa d´água de 1.001 até 10.000 litros | un | 0 | 126.16 | 126.16
48.20.060 |  | Limpeza de caixa d´água acima de 10.000 litros | un | 0 | 283.86 | 283.86
49 | CAIXA, RALO, GRELHA E ACESSÓRIO HIDRÁULICO
49.01 | Caixas sifonadas de PVC rígido
49.01.016 |  | Caixa sifonada de PVC rígido de 100 x 100 x 50 mm, com grelha | un | 21.05 | 38.76 | 59.81
49.01.020 |  | Caixa sifonada de PVC rígido de 100 x 150 x 50 mm, com grelha | un | 28.5 | 38.76 | 67.26
49.01.030 |  | Caixa sifonada de PVC rígido de 150 x 150 x 50 mm, com grelha | un | 35.89 | 38.76 | 74.65
49.01.040 |  | Caixa sifonada de PVC rígido de 150 x 185 x 75 mm, com grelha | un | 37.23 | 38.76 | 75.99
49.01.050 |  | Caixa sifonada de PVC rígido de 250 x 172 x 50 mm, com tampa cega | un | 43.63 | 38.76 | 82.39
49.01.070 |  | Caixa sifonada de PVC rígido de 250 x 230 x 75 mm, com tampa cega | un | 57.69 | 38.76 | 96.45
49.03 | Caixa de gordura
49.03.020 |  | Caixa de gordura em alvenaria, 600 x 600 x 600 mm | un | 65.07 | 175.35 | 240.42
49.03.036 |  | Caixa de gordura em PVC com tampa reforçada - capacidade 19 litros | un | 303.14 | 38.76 | 341.9
49.04 | Ralo em PVC rígido
49.04.010 |  | Ralo seco em PVC rígido de 100 x 40 mm, com grelha | un | 18.15 | 38.76 | 56.91
49.05 | Ralo em ferro fundido
49.05.020 |  | Ralo seco em ferro fundido, 100 x 165 x 50 mm, com grelha metálica saída vertical | un | 67.71 | 46.52 | 114.23
49.05.040 |  | Ralo sifonado em ferro fundido de 150 x 240 x 75 mm, com grelha | un | 247.37 | 58.15 | 305.52
49.06 | Grelhas e tampas
49.06.010 |  | Grelha hemisférica em ferro fundido de 4" | un | 7.56 | 2.32 | 9.88
49.06.020 |  | Grelha em ferro fundido para caixas e canaletas | m² | 770.76 | 25.37 | 796.13
49.06.030 |  | Grelha hemisférica em ferro fundido de 3" | un | 5.07 | 2.32 | 7.39
49.06.072 |  | Grelha articulada em ferro fundido tipo boca de leão | un | 310.29 | 20.29 | 330.58
49.06.080 |  | Grelha hemisférica em ferro fundido de 6" | un | 18.17 | 2.32 | 20.49
49.06.110 |  | Grelha hemisférica em ferro fundido de 2" | un | 4.11 | 2.32 | 6.43
49.06.160 |  | Grelha quadriculada em ferro fundido para caixas e canaletas | m² | 804.16 | 25.37 | 829.53
49.06.170 |  | Grelha em alumínio fundido para caixas e canaletas - linha comercial | m² | 782.35 | 25.37 | 807.72
49.06.190 |  | Grelha pré-moldada em concreto, com furos redondos, 79,5 x 24,5 x 8 cm | un | 50.61 | 12.69 | 63.3
49.06.200 |  | Captador pluvial em aço inoxidável e grelha em alumínio, com mecanismo anti-vórtice, DN= 50 mm | un | 3088.53 | 46.52 | 3135.05
49.06.210 |  | Captador pluvial em aço inoxidável e grelha em alumínio, com mecanismo anti-vórtice, DN= 75 mm | un | 4069.62 | 46.52 | 4116.14
49.06.400 |  | Tampão em ferro fundido, diâmetro de 600 mm, classe B 125 (ruptura > 125 kN) | un | 252.87 | 52.45 | 305.32
49.06.410 |  | Tampão em ferro fundido, diâmetro de 600 mm, classe C 250 (ruptura > 250 kN) | un | 256.25 | 52.45 | 308.7
49.06.420 |  | Tampão em ferro fundido, diâmetro de 600 mm, classe D 400 (ruptura> 400 kN) | un | 282.58 | 52.45 | 335.03
49.06.430 |  | Tampão em ferro fundido de 300 x 300 mm, classe B 125 (ruptura > 125 kN) | un | 82.54 | 52.45 | 134.99
49.06.440 |  | Tampão em ferro fundido de 400 x 400 mm, classe B 125 (ruptura > 125 kN) | un | 131.65 | 52.45 | 184.1
49.06.450 |  | Tampão em ferro fundido de 500 x 500 mm, classe B 125 (ruptura > 125 kN) | un | 185.69 | 52.45 | 238.14
49.06.460 |  | Tampão em ferro fundido de 600 x 600 mm, classe B 125 (ruptura > 125 kN) | un | 254.67 | 52.45 | 307.12
49.06.480 |  | Tampão em ferro fundido com tampa articulada, de 400 x 600 mm, classe 15 (ruptura > 1500 kg) | un | 174.93 | 52.45 | 227.38
49.06.550 |  | Grelha com calha e cesto coletor para piso em aço inoxidável, largura de 15 cm | m | 717.25 | 16.43 | 733.68
49.06.560 |  | Grelha com calha e cesto coletor para piso em aço inoxidável, largura de 20 cm | m | 877.68 | 21.68 | 899.36
49.08 | Caixa de passagem e inspeção
49.08.250 |  | Caixa de areia em PVC, diâmetro nominal de 100 mm | un | 294.72 | 38.76 | 333.48
49.11 | Canaletas e afins
49.11.130 |  | Canaleta com grelha em alumínio, largura de 80 mm | m | 186.35 | 8.74 | 195.09
49.11.140 |  | Canaleta com grelha em alumínio, saída central / vertical, largura de 46 mm | m | 187.69 | 8.74 | 196.43
49.11.141 |  | Canaleta com grelha abre-fecha, em alumínio, saída central ou vertical, largura 46mm | m | 199.16 | 8.74 | 207.9
49.12 | Poço de visita, boca de lobo, caixa de passagem e afins
49.12.010 |  | Boca de lobo simples tipo PMSP com tampa de concreto | un | 1043.19 | 1251.96 | 2295.15
49.12.030 |  | Boca de lobo dupla tipo PMSP com tampa de concreto | un | 1769.07 | 1945.79 | 3714.86
49.12.050 |  | Boca de lobo tripla tipo PMSP com tampa de concreto | un | 2463.11 | 2634.62 | 5097.73
49.12.058 |  | Boca de leão simples tipo PMSP com grelha | un | 843.63 | 1235.42 | 2079.05
49.12.110 |  | Poço de visita de 1,60 x 1,60 x 1,60 m - tipo PMSP | un | 2032.59 | 2118.33 | 4150.92
49.12.120 |  | Chaminé para poço de visita tipo PMSP em alvenaria, diâmetro interno 70 cm - pescoço | m | 177.54 | 307.74 | 485.28
49.12.140 |  | Poço de visita em alvenaria tipo PMSP - balão | un | 1259.81 | 1961.89 | 3221.7
49.13 | Filtro anaeróbio
49.13.010 |  | Filtro biológico anaeróbio com anéis pré-moldados de concreto diâmetro de 1,40 m - h= 2,00 m | un | 2144.49 | 2462.67 | 4607.16
49.13.020 |  | Filtro biológico anaeróbio com anéis pré-moldados de concreto diâmetro de 2,00 m - h= 2,00 m | un | 3506.43 | 4002.83 | 7509.26
49.13.030 |  | Filtro biológico anaeróbio com anéis pré-moldados de concreto diâmetro de 2,40 m - h= 2,00 m | un | 4992.66 | 5286.15 | 10278.81
49.13.040 |  | Filtro biológico anaeróbio com anéis pré-moldados de concreto diâmetro de 2,84 m - h= 2,50 m | un | 7477.25 | 6589.02 | 14066.27
49.14 | Fossa séptica
49.14.010 |  | Fossa séptica câmara única com anéis pré-moldados em concreto, diâmetro externo de 1,50 m, altura útil de 1,50 m | un | 1513.99 | 1232.23 | 2746.22
49.14.020 |  | Fossa séptica câmara única com anéis pré-moldados em concreto, diâmetro externo de 2,50 m, altura útil de 2,50 m | un | 4254.8 | 1840.47 | 6095.27
49.14.030 |  | Fossa séptica câmara única com anéis pré-moldados em concreto, diâmetro externo de 2,50 m, altura útil de 4,00 m | un | 6317.03 | 3680.97 | 9998
49.14.061 |  | SM01 Sumidouro - poço absorvente | m | 864.78 | 612.56 | 1477.34
49.14.071 |  | Tampão pré-moldado de concreto armado para sumidouro com diâmetro externo de 2,00 m | un | 462.9 | 34.96 | 497.86
49.15 | Anel e aduela pré-moldados
49.15.010 |  | Anel pré-moldado de concreto com diâmetro de 0,60 m | m | 262.93 | 25.37 | 288.3
49.15.030 |  | Anel pré-moldado de concreto com diâmetro de 0,80 m | m | 335.76 | 38.06 | 373.82
49.15.040 |  | Anel pré-moldado de concreto com diâmetro de 1,20 m | m | 394.1 | 50.73 | 444.83
49.15.050 |  | Anel pré-moldado de concreto com diâmetro de 1,50 m | m | 569.23 | 63.42 | 632.65
49.15.060 |  | Anel pré-moldado de concreto com diâmetro de 1,80 m | m | 852.21 | 76.1 | 928.31
49.15.100 |  | Anel pré-moldado de concreto com diâmetro de 3,00 m | m | 1577.8 | 126.83 | 1704.63
49.16 | Acessórios hidráulicos para água de reuso
49.16.050 |  | Realimentador automático, DN= 1' | un | 515.14 | 15.5 | 530.64
49.16.051 |  | Sifão ladrão em polietileno para extravasão, diâmetro de 100mm | un | 215.71 | 19.39 | 235.1
50 | DETECÇÃO, COMBATE E PREVENÇÃO A INCÊNDIO
50.01 | Hidrantes e acessórios
50.01.030 |  | Abrigo duplo para hidrante/mangueira, com visor e suporte (embutir e externo) | un | 584.53 | 135.67 | 720.2
50.01.060 |  | Abrigo para hidrante/mangueira (embutir e externo) | un | 204.96 | 135.67 | 340.63
50.01.080 |  | Mangueira com união de engate rápido, DN= 1 1/2´ (38 mm) | m | 14.71 | 3.88 | 18.59
50.01.090 |  | Botoeira para acionamento de bomba de incêndio tipo quebra-vidro | un | 66.08 | 11.63 | 77.71
50.01.100 |  | Mangueira com união de engate rápido, DN= 2 1/2´ (63 mm) | m | 21.24 | 3.88 | 25.12
50.01.110 |  | Esguicho em latão com engate rápido, DN= 2 1/2´, jato regulável | un | 143.43 | 3.88 | 147.31
50.01.130 |  | Abrigo simples com suporte, em aço inoxidável escovado, para mangueira de 1 1/2´, porta em vidro temperado jateado - inclusive mangueira de 30 m (2 x 15 m) | un | 2897.25 | 212.23 | 3109.48
50.01.160 |  | Adaptador de engate rápido em latão de 2 1/2´ x 1 1/2´ | un | 34.56 | 3.88 | 38.44
50.01.170 |  | Adaptador de engate rápido em latão de 2 1/2´ x 2 1/2´ | un | 46.28 | 3.88 | 50.16
50.01.180 |  | Hidrante de coluna com duas saídas, 4´x 2 1/2´ - simples | un | 1177.75 | 49.75 | 1227.5
50.01.190 |  | Tampão de engate rápido em latão, DN= 2 1/2´, com corrente | un | 57.26 | 3.88 | 61.14
50.01.200 |  | Tampão de engate rápido em latão, DN= 1 1/2´, com corrente | un | 39.5 | 3.88 | 43.38
50.01.210 |  | Chave para conexão de engate rápido | un | 13.24 | 0.52 | 13.76
50.01.220 |  | Esguicho latão com engate rápido, DN= 1 1/2´, jato regulável | un | 158.46 | 3.88 | 162.34
50.01.320 |  | Abrigo de hidrante de 1 1/2´ completo - inclusive mangueira de 30 m (2 x 15 m) | un | 1238.98 | 201.56 | 1440.54
50.01.330 |  | Abrigo de hidrante de 2 1/2´ completo - inclusive mangueira de 30 m (2 x 15 m) | un | 1457.17 | 201.56 | 1658.73
50.01.340 |  | Abrigo para registro de recalque tipo coluna, completo - inclusive tubulações e válvulas | un | 1625.42 | 612.02 | 2237.44
50.02 | Registro e válvula controladora
50.02.020 |  | Bico de sprinkler cromado pendente com rompimento da ampola a 68°C | un | 21.95 | 13.64 | 35.59
50.02.050 |  | Alarme hidráulico tipo gongo | un | 541.75 | 19.39 | 561.14
50.02.060 |  | Bico de sprinkler tipo ´Up Right´ com rompimento da ampola a 68ºC | un | 20.94 | 13.64 | 34.58
50.02.080 |  | Válvula de governo completa com alarme VGA, corpo em ferro fundido, extremidades flangeadas e DN = 6´ | un | 6068.44 | 116.28 | 6184.72
50.05 | Iluminação e sinalização de emergência
50.05.021 |  | Fonte eletroímã para interligar à central do sistema de detecção e alarme de incêndio | un | 444 | 38.76 | 482.76
50.05.022 |  | Destravador magnético (eletroímã) para porta corta-fogo de 24 Vcc | un | 118.87 | 31 | 149.87
50.05.060 |  | Central de iluminação de emergência, completa, para até 6.000 W | un | 15085.3 | 12.35 | 15097.65
50.05.070 |  | Luminária para unidade centralizada pendente completa com lâmpadas fluorescentes compactas de 9 W | un | 199.12 | 19.39 | 218.51
50.05.080 |  | Luminária para unidade centralizada de sobrepor completa com lâmpada fluorescente compacta de 15 W | un | 75.1 | 19.39 | 94.49
50.05.160 |  | Módulo para adaptação de luminária de emergência, autonomia 90 minutos para lâmpada fluorescente de 32 W | un | 186.4 | 11.63 | 198.03
50.05.170 |  | Acionador manual tipo quebra vidro, em caixa plástica | un | 54.1 | 11.63 | 65.73
50.05.210 |  | Detector termovelocimétrico endereçável com base endereçável | un | 129.5 | 11.63 | 141.13
50.05.214 |  | Detector de gás liquefeito (GLP), gás natural (GN) ou derivados de metano | un | 447.1 | 11.63 | 458.73
50.05.230 |  | Sirene audiovisual tipo endereçável | un | 215.41 | 11.63 | 227.04
50.05.240 |  | Luminária para balizamento ou aclaramento de sobrepor completa com lâmpada fluorescente compacta de 9 W | un | 111.46 | 19.39 | 130.85
50.05.250 |  | Central de iluminação de emergência, completa, autonomia 1 hora, para até 240 W | un | 575.87 | 12.35 | 588.22
50.05.260 |  | Bloco autônomo de iluminação de emergência com autonomia mínima de 1 hora, equipado com 2 lâmpadas de 11 W | un | 212.4 | 12.35 | 224.75
50.05.270 |  | Central de detecção e alarme de incêndio completa, autonomia de 1 hora para 12 laços, 220 V/12 V | un | 628.33 | 12.35 | 640.68
50.05.280 |  | Sirene tipo corneta de 12 V | un | 46.66 | 11.63 | 58.29
50.05.312 |  | Bloco autônomo de iluminação de emergência LED, com autonomia mínima de 3 horas, fluxo luminoso de 2.000 lúmens, equipado com 2 faróis | un | 261.45 | 12.35 | 273.8
50.05.400 |  | Sirene eletrônica em caixa metálica de 4 x 4 | un | 91.85 | 42.64 | 134.49
50.05.430 |  | Detector óptico de fumaça com base endereçável | un | 148 | 38.76 | 186.76
50.05.440 |  | Painel repetidor de detecção e alarme de incêndio tipo endereçável | un | 1041.85 | 11.63 | 1053.48
50.05.450 |  | Acionador manual quebra-vidro endereçável | un | 125.44 | 11.63 | 137.07
50.05.470 |  | Módulo isolador, módulo endereçador para audiovisual | un | 390.02 | 19.39 | 409.41
50.05.490 |  | Sinalizador audiovisual endereçável com LED | un | 348.33 | 11.63 | 359.96
50.05.491 |  | Sinalizador visual de advertência | un | 226.69 | 9.69 | 236.38
50.05.492 |  | Sinalizador audiovisual de advertência | un | 238.35 | 9.69 | 248.04
50.10 | Extintores
50.10.030 |  | Extintor sobre rodas de gás carbônico - capacidade de 10 kg | un | 712.64 | 16.09 | 728.73
50.10.050 |  | Extintor sobre rodas de gás carbônico - capacidade de 25 kg | un | 3278.95 | 16.09 | 3295.04
50.10.058 |  | Extintor manual de pó químico seco BC - capacidade de 4 kg | un | 103.5 | 16.09 | 119.59
50.10.060 |  | Extintor manual de pó químico seco BC - capacidade de 8 kg | un | 140.26 | 16.09 | 156.35
50.10.084 |  | Extintor manual de pó químico seco 20 BC - capacidade de 12 kg | un | 167.15 | 16.09 | 183.24
50.10.096 |  | Extintor sobre rodas de pó químico seco BC - capacidade de 20 kg | un | 721.93 | 0 | 721.93
50.10.100 |  | Extintor manual de água pressurizada - capacidade de 10 litros | un | 101.28 | 16.09 | 117.37
50.10.110 |  | Extintor manual de pó químico seco ABC - capacidade de 4 kg | un | 133.46 | 16.09 | 149.55
50.10.120 |  | Extintor manual de pó químico seco ABC - capacidade de 6 kg | un | 147.33 | 16.09 | 163.42
50.10.140 |  | Extintor manual de gás carbônico 5 BC - capacidade de 6 kg | un | 350.96 | 16.09 | 367.05
50.10.210 |  | Suporte para extintor de piso em fibra de vidro | un | 133.28 | 1.58 | 134.86
50.10.220 |  | Suporte para extintor de piso em aço inoxidável | un | 248.48 | 1.58 | 250.06
50.20 | Reparos, conservações e complementos - GRUPO 50
50.20.110 |  | Recarga de extintor de água pressurizada | l | 2.73 | 0 | 2.73
50.20.120 |  | Recarga de extintor de gás carbônico | kg | 9.83 | 0 | 9.83
50.20.130 |  | Recarga de extintor de pó químico seco | kg | 9.06 | 0 | 9.06
50.20.160 |  | Pintura de extintor de gás carbônico, pó químico seco, ou água pressurizada, com capacidade acima de 12 kg até 20 kg | un | 37.31 | 0 | 37.31
50.20.170 |  | Pintura de extintor de gás carbônico, pó químico seco, ou água pressurizada, com capacidade até 12 kg | un | 18.61 | 0 | 18.61
50.20.200 |  | Recolocação de bico de sprinkler | un | 0.05 | 13.64 | 13.69
54 | PAVIMENTAÇÃO E PASSEIO
54.01 | Pavimentação preparo de base
54.01.010 |  | Regularização e compactação mecanizada de superfície, sem controle do proctor normal | m² | 1.9 | 0.13 | 2.03
54.01.030 |  | Abertura e preparo de caixa até 40 cm, compactação do subleito mínimo de 95% do PN e transporte até o raio de 1 km | m² | 16.22 | 0.25 | 16.47
54.01.050 |  | Compactação do subleito mínimo de 95% do PN | m³ | 11.66 | 0.5 | 12.16
54.01.200 |  | Base de macadame hidráulico | m³ | 167.16 | 23.66 | 190.82
54.01.210 |  | Base de brita graduada | m³ | 120.37 | 15.77 | 136.14
54.01.220 |  | Base de bica corrida | m³ | 111.7 | 2.43 | 114.13
54.01.230 |  | Base de macadame betuminoso | m³ | 604.26 | 11.83 | 616.09
54.01.300 |  | Pavimento de concreto rolado (concreto pobre) para base de pavimento rígido | m³ | 191.89 | 0 | 191.89
54.01.400 |  | Abertura de caixa até 25 cm, inclui escavação, compactação, transporte e preparo do sub-leito | m² | 13.48 | 0.35 | 13.83
54.01.410 |  | Varrição de pavimento para recapeamento | m² | 0 | 0.64 | 0.64
54.02 | Pavimentação com pedrisco e revestimento primário
54.02.030 |  | Revestimento primário com pedra britada, compactação mínima de 95% do PN | m³ | 65.34 | 10.09 | 75.43
54.03 | Pavimentação flexível
54.03.200 |  | Concreto asfáltico usinado a quente - Binder | m³ | 862.8 | 13.14 | 875.94
54.03.210 |  | Camada de rolamento em concreto betuminoso usinado quente - CBUQ | m³ | 935.01 | 13.14 | 948.15
54.03.221 |  | Restauração de pavimento asfáltico com concreto betuminoso usinado quente - CBUQ | m³ | 862.64 | 13.14 | 875.78
54.03.230 |  | Imprimação betuminosa ligante | m² | 4.67 | 0.07 | 4.74
54.03.240 |  | Imprimação betuminosa impermeabilizante | m² | 11.35 | 0.09 | 11.44
54.03.250 |  | Revestimento de pré-misturado a quente | m³ | 978.75 | 13.14 | 991.89
54.03.260 |  | Revestimento de pré-misturado a frio | m³ | 968.99 | 31.54 | 1000.53
54.04 | Pavimentação em paralelepípedos e blocos de concreto
54.04.030 |  | Pavimentação em paralelepípedo, sem rejunte | m² | 165.14 | 20.17 | 185.31
54.04.040 |  | Rejuntamento de paralelepípedo com areia | m² | 8.15 | 1.58 | 9.73
54.04.050 |  | Rejuntamento de paralelepípedo com argamassa de cimento e areia 1:3 | m² | 6.44 | 4.89 | 11.33
54.04.060 |  | Rejuntamento de paralelepípedo com asfalto e pedrisco | m² | 29.49 | 3.94 | 33.43
54.04.340 |  | Pavimentação em lajota de concreto 35 MPa, espessura 6 cm, cor natural, tipos: raquete, retangular, sextavado e 16 faces, com rejunte em areia | m² | 43.9 | 15.22 | 59.12
54.04.342 |  | Pavimentação em lajota de concreto 35 MPa, espessura 6 cm, colorido, tipos: raquete, retangular, sextavado e 16 faces, com rejunte em areia | m² | 44.4 | 15.22 | 59.62
54.04.350 |  | Pavimentação em lajota de concreto 35 MPa, espessura 8 cm, tipos: raquete, retangular, sextavado e 16 faces, com rejunte em areia | m² | 52.03 | 20.29 | 72.32
54.04.360 |  | Bloco diagonal em concreto tipo piso drenante para plantio de grama - 50 x 50 x 10 cm | m² | 57.6 | 7.47 | 65.07
54.04.392 |  | Piso em placa de concreto permeável drenante, cor natural, com resina protetora | m² | 76.9 | 15.78 | 92.68
54.05 | Dispositivos viários
54.05.001 |  | Faixa elevada para travessia pedestres - lombofaixa | m² | 106.96 | 13.39 | 120.35
54.05.002 |  | Ondulação transversal - lombada tipo A | m² | 157.48 | 28.01 | 185.49
54.05.003 |  | Ondulação transversal - lombada tipo B | m² | 284.8 | 67.82 | 352.62
54.06 | Guias e sarjetas
54.06.020 |  | Guia pré-moldada curva tipo PMSP 100 - fck 25 MPa | m | 31.18 | 9.51 | 40.69
54.06.040 |  | Guia pré-moldada reta tipo PMSP 100 - fck 25 MPa | m | 29.2 | 9.51 | 38.71
54.06.100 |  | Base em concreto com fck de 20 MPa, para guias, sarjetas ou sarjetões | m³ | 306.3 | 34.29 | 340.59
54.06.110 |  | Base em concreto com fck de 25 MPa, para guias, sarjetas ou sarjetões | m³ | 316.37 | 34.29 | 350.66
54.06.150 |  | Execução de perfil extrusado no local | m³ | 891.18 | 0 | 891.18
54.06.160 |  | Sarjeta ou sarjetão moldado no local, tipo PMSP em concreto com fck 20 MPa | m³ | 408.09 | 69.92 | 478.01
54.06.170 |  | Sarjeta ou sarjetão moldado no local, tipo PMSP em concreto com fck 25 MPa | m³ | 418.16 | 69.92 | 488.08
54.07 | Calçadas e passeios.
54.07.040 |  | Passeio em mosaico português | m² | 157.78 | 0 | 157.78
54.07.110 |  | Piso em ladrilho hidráulico preto, branco e cinza 20 x 20 cm, assentado com argamassa colante industrializada | m² | 56.2 | 8.92 | 65.12
54.07.130 |  | Piso em ladrilho hidráulico várias cores 20 x 20 cm, assentado com argamassa colante industrializada | m² | 56.13 | 8.92 | 65.05
54.07.210 |  | Rejuntamento de piso em ladrilho hidráulico (20 x 20 x 1,8 cm) com argamassa industrializada para rejunte, juntas de 2 mm | m² | 2.58 | 7.96 | 10.54
54.07.240 |  | Rejuntamento de piso em ladrilho hidráulico (30 x 30 x 2,5 cm), com cimento branco, juntas de 2 mm | m² | 1.19 | 7.96 | 9.15
54.07.260 |  | Piso em ladrilho hidráulico tipo rampa várias cores 30 x 30 cm, antiderrapante, assentado com argamassa mista | m² | 69.87 | 22.55 | 92.42
54.20 | Reparos, conservações e complementos - GRUPO 54
54.20.040 |  | Bate-roda em concreto pré-moldado | m | 37.59 | 10.88 | 48.47
54.20.100 |  | Reassentamento de guia pré-moldada reta e/ou curva | m | 6.18 | 9.51 | 15.69
54.20.110 |  | Reassentamento de paralelepípedos, sem rejunte | m² | 9.71 | 20.17 | 29.88
54.20.120 |  | Reassentamento de pavimentação em lajota de concreto, espessura 6 cm, com rejunte em areia | m² | 6.26 | 12.45 | 18.71
54.20.130 |  | Reassentamento de pavimentação em lajota de concreto, espessura 8 cm, com rejunte em areia | m² | 6.33 | 14.43 | 20.76
54.20.140 |  | Reassentamento de pavimentação em lajota de concreto, espessura 10 cm, com rejunte em areia | m² | 6.45 | 17.32 | 23.77
55 | LIMPEZA E ARREMATE
55.01 | Limpeza de obra
55.01.020 |  | Limpeza final da obra | m² | 0 | 11.04 | 11.04
55.01.030 |  | Limpeza complementar com hidrojateamento | m² | 1.8 | 4.58 | 6.38
55.01.070 |  | Limpeza complementar e especial de piso com produtos químicos | m² | 0.54 | 3.16 | 3.7
55.01.080 |  | Limpeza complementar e especial de peças e aparelhos sanitários | un | 0 | 12.61 | 12.61
55.01.100 |  | Limpeza complementar e especial de vidros | m² | 0 | 11.83 | 11.83
55.01.130 |  | Limpeza e lavagem de superfície revestida com material cerâmico ou pastilhas por hidrojateamento com rejuntamento | m² | 4.64 | 4.58 | 9.22
55.01.140 |  | Limpeza de superfície com hidrojateamento | m² | 5.19 | 0 | 5.19
55.02 | Limpeza e desinfecção sanitária
55.02.010 |  | Limpeza de caixa de inspeção | un | 0 | 4.73 | 4.73
55.02.012 |  | Limpeza de caixa de passagem, poço de visita ou bueiro | un | 14.64 | 15.77 | 30.41
55.02.020 |  | Limpeza de fossa | m³ | 146.86 | 0 | 146.86
55.02.040 |  | Limpeza e desobstrução de boca de lobo | un | 0 | 17.49 | 17.49
55.02.050 |  | Limpeza e desobstrução de canaletas ou tubulações de águas pluviais | m | 0 | 8.74 | 8.74
55.02.060 |  | Limpeza e desentupimento manual de tubulação de esgoto predial | m | 0 | 9.33 | 9.33
55.10 | Remoção de entulho
55.10.030 |  | Locação de duto coletor de entulho | mxmês | 50.47 | 0 | 50.47
55.30 | Limpeza e pre marcação de sinalização
55.30.010 |  | Pré marcação e limpeza de solo pré pintura | m² | 48.48 | 0 | 48.48
61 | CONFORTO MECÂNICO, EQUIPAMENTO E SISTEMA
61.01 | Elevador
61.01.670 |  | Elevador para passageiros, uso interno com capacidade mínima de 600 kg para duas paradas, portas unilaterais | cj | 68870 | 0 | 68870
61.01.680 |  | Elevador para passageiros, uso interno com capacidade mínima de 600 kg para três paradas, portas unilaterais | cj | 73720 | 0 | 73720
61.01.690 |  | Elevador para passageiros, uso interno com capacidade mínima de 600 kg para três paradas, portas bilaterais | cj | 80995 | 0 | 80995
61.01.760 |  | Elevador para passageiros, uso interno com capacidade mínima de 600 kg para quatro paradas, portas bilaterais | cj | 85360 | 0 | 85360
61.01.770 |  | Elevador para passageiros, uso interno com capacidade mínima de 600 kg para quatro paradas, portas unilaterais | cj | 79055 | 0 | 79055
61.01.800 |  | Fechamento em vidro laminado para caixa de elevador | m² | 540.87 | 0 | 540.87
61.10 | Climatização
61.10.001 |  | Resfriadora de líquidos (chiller), com compressor e condensação à ar, capacidade de 120 TR | un | 289855.02 | 24100.2 | 313955.22
61.10.007 |  | Resfriadora de líquidos (chiller), com compressor e condensação à ar, capacidade de 160 TR | un | 300694.21 | 25672.41 | 326366.62
61.10.010 |  | Resfriadora de líquidos (chiller), com compressor e condensação à ar, capacidade de 200-210 TR | un | 470003.95 | 23340.8 | 493344.75
61.10.012 |  | Resfriadora de líquidos (chiller), com compressor e condensação à ar, capacidade de 80 TR | un | 194369.15 | 19280.16 | 213649.31
61.10.014 |  | Resfriadora de líquidos (chiller), com compressor e condensação à ar, capacidade de 20 TR | un | 60830.69 | 12050.11 | 72880.8
61.10.100 |  | Tratamento de ar (fan-coil) tipo Air Handling Unit de concepção modular, capacidade de 10 TR | un | 14639.09 | 2851.7 | 17490.79
61.10.110 |  | Tratamento de ar (fan-coil) tipo Air Handling Unit de concepção modular, capacidade de 40 TR | un | 40354.1 | 6230.24 | 46584.34
61.10.120 |  | Tratamento de ar (fan-coil) tipo Air Handling Unit de concepção modular, capacidade de 50 TR | un | 36789.97 | 7601.9 | 44391.87
61.10.200 |  | Tratamento de ar compacta fancolete hidrônico tipo piso-teto, vazão de ar nominal 637 m³/h, capacidade de refrigeração 14.000 Btu/h - 1,2 TR | un | 3153.77 | 481.36 | 3635.13
61.10.210 |  | Tratamento de ar compacta fancolete hidrônico tipo piso-teto, vazão de ar nominal 1.215 m³/h, capacidade de refrigeração 25.000 Btu/h - 2,1 TR | un | 3602.88 | 601.7 | 4204.58
61.10.220 |  | Tratamento de ar compacta fancolete hidrônico tipo piso-teto, vazão de ar nominal 1.758 m³/h, capacidade de refrigeração 36.000 Btu/h - 3,0 TR | un | 4237.63 | 722.04 | 4959.67
61.10.230 |  | Tratamento de ar compacta fancolete hidrônico tipo piso-teto, vazão de ar nominal 2.166 m³/h, capacidade de refrigeração 48.000 Btu/h - 4,0 TR | un | 4444.41 | 782.21 | 5226.62
61.10.250 |  | Tratamento de ar compacta fancolete hidrônico tipo cassete, capacidade de refrigeração 20.000 Btu/h - 1,6 TR | un | 3017.05 | 376.79 | 3393.84
61.10.260 |  | Tratamento de ar compacta fancolete hidrônico tipo cassete, capacidade de refrigeração 25.000 Btu/h - 2,1 TR | un | 3433.41 | 376.79 | 3810.2
61.10.270 |  | Tratamento de ar compacta fancolete hidrônico tipo cassete, capacidade de refrigeração 32.000 Btu/h - 2,6 TR | un | 3909.56 | 376.79 | 4286.35
61.10.300 |  | Duto flexível aluminizado, seção circular de 10cm (4") | m | 6.82 | 10.46 | 17.28
61.10.310 |  | Duto flexível aluminizado, seção circular de 15cm (6") | m | 10 | 10.46 | 20.46
61.10.320 |  | Duto flexível aluminizado, seção circular de 20cm (8") | m | 11.88 | 10.46 | 22.34
61.10.380 |  | Duto em painel rígido de lã de vidro acústico, espessura 25 mm | m² | 110.58 | 75.22 | 185.8
61.10.400 |  | Damper corta fogo (DCF) tipo comporta, com elemento fusível e chave fim de curso. | m² | 3205.88 | 0 | 3205.88
61.10.401 |  | Damper de regulagem manual, tamanho: 0,10 m² a 0,14 m² | m² | 1009.26 | 97.69 | 1106.95
61.10.402 |  | Damper de regulagem manual, tamanho: 0,15 m² a 0,20 m² | m² | 864.69 | 75.48 | 940.17
61.10.403 |  | Damper de regulagem manual, tamanho: 0,21 m² a 0,40 m² | m² | 683.75 | 66.61 | 750.36
61.10.410 |  | Serviço de instalação de Damper Corta Fogo | un | 0 | 284.8 | 284.8
61.10.420 |  | Motor (atuador) a ser acoplado ao Damper corta fogo | un | 980.95 | 116.28 | 1097.23
61.10.430 |  | Tanque de compensação pressurizado, capacidade (volume mínimo) de 250 litros | un | 4478.05 | 1203.4 | 5681.45
61.10.440 |  | Registro de regulagem de vazão de ar | un | 138.56 | 35.51 | 174.07
61.10.510 |  | Difusor de ar de longo alcance tipo Jet-Nozzles, vazão de ar 1.330 m³/h | un | 705.56 | 102.12 | 807.68
61.10.511 |  | Difusor para insuflamento de ar com plenum, multivias e colarinho | m² | 2179.1 | 155.41 | 2334.51
61.10.512 |  | Difusor para insuflamento de ar com plenum, com 2 aberturas | m | 2301.24 | 38.76 | 2340
61.10.513 |  | Difusor de plástico, diâmetro 15 cm | un | 64.54 | 35.51 | 100.05
61.10.514 |  | Difusor de plástico, diâmetro 20 cm | un | 88.59 | 35.51 | 124.1
61.10.530 |  | Difusor de insuflação de ar tipo direcional, medindo 30 x 30 cm | un | 231.7 | 35.51 | 267.21
61.10.550 |  | Difusor de insuflação de ar tipo direcional, medindo 45 x 15 cm | un | 181.45 | 35.51 | 216.96
61.10.564 |  | Grelha de insuflação de ar em alumínio anodizado, de dupla deflexão, tamanho: até 0,10 m² | m² | 1517.58 | 217.56 | 1735.14
61.10.565 |  | Grelha de insuflação de ar em alumínio anodizado, de dupla deflexão, tamanho: acima de 0,10 m² até 0,50 m² | m² | 931.58 | 88.8 | 1020.38
61.10.566 |  | Grelha de insuflação de ar em alumínio anodizado, de dupla deflexão, tamanho: acima de 0,50 m² até 1,00 m² | m² | 756.32 | 44.4 | 800.72
61.10.567 |  | Grelha de porta, tamanho: 0,14 m² a 0,30 m² | m² | 928.3 | 97.69 | 1025.99
61.10.568 |  | Grelha de porta, tamanho: 0,07 m² a 0,13 m² | m² | 1186.4 | 128.76 | 1315.16
61.10.569 |  | Grelha de porta, tamanho: 0,03 m² a 0,06 m² | m² | 1897.98 | 213.11 | 2111.09
61.10.574 |  | Grelha de retorno/exaustão com registro, tamanho: 0,03 m² a 0,06 m² | m² | 1322.51 | 159.83 | 1482.34
61.10.575 |  | Grelha de retorno/exaustão com registro, tamanho: 0,07 m² a 0,13 m² | m² | 987.53 | 111.01 | 1098.54
61.10.576 |  | Grelha de retorno/exaustão com registro, tamanho: 0,14 m² a 0,19 m² | m² | 821.64 | 88.8 | 910.44
61.10.577 |  | Grelha de retorno/exaustão com registro, tamanho: 0,20 m² a 0,40 m² | m² | 721.55 | 75.48 | 797.03
61.10.578 |  | Grelha de retorno/exaustão com registro, tamanho: 0,41 m² a 0,65 m² | m² | 649.19 | 66.61 | 715.8
61.10.581 |  | Veneziana com tela e filtro G4 | m² | 1225.12 | 88.8 | 1313.92
61.10.582 |  | Veneziana com tela | m² | 657.24 | 53.29 | 710.53
61.10.583 |  | Veneziana com tela, tamanho 38,5 x 33 cm | un | 110.16 | 39.96 | 150.12
61.10.584 |  | Veneziana com tela, tamanho 78,5 x 33 cm | un | 176.58 | 53.29 | 229.87
61.14 | Ventilação
61.14.005 |  | Caixa ventiladora com ventilador centrífugo, vazão 4.600 m³/h, pressão 30 mmCA - 220 / 380 V / 60HZ | un | 4327.66 | 1805.1 | 6132.76
61.14.015 |  | Caixa ventiladora com ventilador centrífugo, vazão 28.000 m³/h, pressão 30 mmCA - 220 / 380 V / 60HZ | un | 14099.32 | 4211.9 | 18311.22
61.14.050 |  | Caixa ventiladora com ventilador centrífugo, vazão 8.800 m³/h, pressão 35 mmCA - 220/380 V / 60Hz | un | 5919.9 | 232.56 | 6152.46
61.14.070 |  | Caixa ventiladora com ventilador centrífugo, vazão 1.710 m³/h, pressão 35 mmCA - 220/380 V / 60Hz | un | 3472.74 | 232.56 | 3705.3
61.14.080 |  | Caixa ventiladora com ventilador centrífugo, vazão 1.190 m³/h, pressão 35 mmCA - 220/380 V / 60Hz | un | 3154.4 | 232.56 | 3386.96
61.14.100 |  | Ventilador centrífugo de dupla aspiração "limite-load", vazão 20.000 m³/h, pressão 50 mmCA - 380/660 V / 60 Hz | un | 9192.58 | 545.3 | 9737.88
61.15 | Controles para Fan-Coil e CAG
61.15.010 |  | Fonte de alimentação universal bivolt com saída de 24 V - 1,5 A - 35 W | un | 137.11 | 1.93 | 139.04
61.15.020 |  | Tomada simples de sobrepor universal 2P+T - 10 A - 250 V | un | 7.98 | 11.63 | 19.61
61.15.030 |  | Transformador abaixador, entrada 110/220V, saída 24V+24V, corrente secundário 6A | un | 174.14 | 1.93 | 176.07
61.15.040 |  | Atuador Floating de 40Nm, sinal de controle 3 e 2 pontos, tensão de entrada AC/DC 24V, IP 54 | un | 1338.1 | 11.87 | 1349.97
61.15.050 |  | Válvula motorizada esfera, com duas vias atuador floating, diâmetro 3/4" a 1 1/2" | un | 1214.11 | 17.8 | 1231.91
61.15.060 |  | Válvula de balanceamento diâmetro 1 " a 2-1/2" | un | 573.72 | 13.86 | 587.58
61.15.070 |  | Válvula borboleta na configuração wafer motorizada atuador floating diâmetro 3'' a 4" | un | 1604.78 | 17.8 | 1622.58
61.15.080 |  | Válvula duas vias on/off retorno elétrico diâmetro 1/2" a 3/4" | un | 218.63 | 17.8 | 236.43
61.15.090 |  | Válvula esfera motorizada de duas vias de atuador proporcional diâmetro 2" a 2-1/2" | un | 1164.51 | 17.8 | 1182.31
61.15.100 |  | Atuador proporcional de 10 Nm, tensão de entrada AC/DC 24 V - IP 54 | un | 728.58 | 11.87 | 740.45
61.15.110 |  | Válvula esfera duas vias flangeada, diâmetro 3'' | un | 1551.46 | 13.86 | 1565.32
61.15.120 |  | Acoplador a relé 24 VCC/VAC - 1 contato reversível | un | 73.97 | 5.8 | 79.77
61.15.130 |  | Chave de fluxo para ar | un | 201.6 | 58.82 | 260.42
61.15.140 |  | Repetidor de sinal I/I e V/I | un | 1026.75 | 40.18 | 1066.93
61.15.150 |  | Relé de corrente ajustável de 0 a 200 A | un | 282.93 | 29.07 | 312
61.15.160 |  | Sensor de temperatura ambiente PT100 - 2 fios | un | 142.31 | 58.82 | 201.13
61.15.163 |  | Pressostato diferencial para utilização em sistema central de ar condicionado, controle de pressão diferencial 55 de 414 kPa | un | 701.67 | 81.14 | 782.81
61.15.164 |  | Termostato de segurança com temperatura ajustável de 90°C - 110°C | un | 57.53 | 64.02 | 121.55
61.15.170 |  | Transmissor de pressão diferencial, operação de 0 a 750 Pa | un | 800.03 | 58.82 | 858.85
61.15.172 |  | Transmissor de pressão compacto, escala de pressão 0 a 10 Bar, sinal de saída 4 - 20 mA | un | 663.62 | 58.82 | 722.44
61.15.174 |  | Transmissor de temperatura e umidade para dutos, alta precisão, corrente de 0 a 20 mA, alimentação 12Vcc a 30Vcc | un | 1035.16 | 58.82 | 1093.98
61.15.181 |  | Controlador lógico programável para 16 entradas/16 saídas | un | 3238.43 | 271.31 | 3509.74
61.15.191 |  | Módulo de expansão para 4 canais de saída analógica | un | 2603.15 | 158.65 | 2761.8
61.15.196 |  | Módulo de expansão para 8 canais de entrada analógica | un | 3857.53 | 158.65 | 4016.18
61.15.201 |  | Módulo de expansão para 8 canais de entrada e saída digitais | un | 663.52 | 183.44 | 846.96
61.20 | Reparos, conservações e complementos - GRUPO 61
61.20.040 |  | Cortina de ar com duas velocidades, para vão de 1,20 m | cj | 604.04 | 10.19 | 614.23
61.20.092 |  | Cortina de ar com duas velocidades, para vão de 1,50 m | cj | 783.81 | 10.19 | 794
61.20.100 |  | Ligação típica, (cavalete), para ar condicionado ´fancoil´, diâmetro de 1/2´ | cj | 768.05 | 411.71 | 1179.76
61.20.110 |  | Ligação típica, (cavalete), para ar condicionado ´fancoil´, diâmetro de 3/4´ | cj | 888.33 | 438.97 | 1327.3
61.20.120 |  | Ligação típica, (cavalete), para ar condicionado ´fancoil´, diâmetro de 1´ | cj | 1071.73 | 493.5 | 1565.23
61.20.130 |  | Ligação típica, (cavalete), para ar condicionado ´fancoil´, diâmetro de 1 1/4´ | cj | 1355.97 | 520.77 | 1876.74
61.20.450 |  | Duto em chapa de aço galvanizado | kg | 13.7 | 22.54 | 36.24
62 | COZINHA, REFEITÓRIO, LAVANDERIA INDUSTRIAL E EQUIPAMENTOS
62.04 | Mobiliário e acessórios
62.04.060 |  | Tanque duplo com pés em aço inoxidável de 1600 x 700 x 850 mm | un | 3339.72 | 19.39 | 3359.11
62.04.070 |  | Mesa em aço inoxidável, largura até 700 mm | m | 1284.46 | 0 | 1284.46
62.04.090 |  | Mesa lateral em aço inoxidável com prateleira inferior, largura até 700 mm | m | 1419.13 | 0 | 1419.13
62.20 | Reparos, conservações e complementos - GRUPO 62
62.20.330 |  | Coifa em aço inoxidável com filtro e exaustor axial - área até 3,00 m² | m² | 6875.15 | 0 | 6875.15
62.20.340 |  | Coifa em aço inoxidável com filtro e exaustor axial - área de 3,01 até 7,50 m² | m² | 6798.79 | 0 | 6798.79
62.20.350 |  | Coifa em aço inoxidável com filtro e exaustor axial - área de 7,51 até 16,00 m² | m² | 3723.45 | 0 | 3723.45
65 | RESFRIAMENTO E CONSERVAÇÃO DE MATERIAL PERECÍVEL
65.01 | Câmara frigorífica para resfriado
65.01.210 |  | Câmara frigorífica para resfriados | m² | 1547.05 | 0 | 1547.05
65.02 | Câmara frigorífica para congelado
65.02.100 |  | Câmara frigorífica para congelados | m² | 2139.9 | 0 | 2139.9
66 | SEGURANÇA, VIGILÂNCIA E CONTROLE, EQUIPAMENTO E SISTEMA
66.02 | Controle de acessos e alarme
66.02.060 |  | Repetidora de sinais de ocorrências, do painel sinóptico da central de alarme | un | 954.83 | 11.63 | 966.46
66.02.090 |  | Detector de metais, tipo portal, microprocessado | un | 7494.13 | 0 | 7494.13
66.02.130 |  | Porteiro eletrônico com um interfone | cj | 141.51 | 38.76 | 180.27
66.02.239 |  | Sistema eletrônico de automatização de portão deslizante, para esforços até 800 kg | cj | 2616.67 | 0 | 2616.67
66.02.240 |  | Sistema eletrônico de automatização de portão deslizante, para esforços maior de 800 kg e até 1400 kg | cj | 3710.46 | 0 | 3710.46
66.02.460 |  | Vídeo porteiro eletrônico colorido, com um interfone | cj | 960.02 | 96.91 | 1056.93
66.02.500 |  | Central de alarme microprocessada, para até 125 zonas | un | 2113.35 | 11.63 | 2124.98
66.02.560 |  | Controlador de acesso com identificação por impressão digital (biometria) e software de gerenciamento | cj | 2379.83 | 529.26 | 2909.09
66.08 | Equipamentos para sistema de segurança, vigilância e controle
66.08.061 |  | Mesa controladora híbrida para até 32 câmeras IPs, com teclado e joystick, compatível com sistema de CFTV, IP ou analógico | un | 2869.7 | 863.04 | 3732.74
66.08.081 |  | Mesa de apoio para até 6 monitores de 21,5" | un | 6080.04 | 34.96 | 6115
66.08.100 |  | Rack fechado padrão metálico, 19 x 12 Us x 470 mm | un | 590.02 | 269.7 | 859.72
66.08.110 |  | Rack fechado padrão metálico, 19 x 20 Us x 470 mm | un | 1070.82 | 269.7 | 1340.52
66.08.111 |  | Rack fechado de piso padrão metálico, 19 x 24 Us x 570 mm | un | 840.7 | 269.7 | 1110.4
66.08.115 |  | Rack fechado de piso padrão metálico, 19 x 44 Us x 770 mm | un | 1961.79 | 539.4 | 2501.19
66.08.131 |  | Monitor LCD ou LED colorido, tela plana de 21,5" | un | 690.41 | 8.6 | 699.01
66.08.240 |  | Filtro passivo e misturador de sinais VHF / UHF / CATV | un | 9.29 | 19.39 | 28.68
66.08.258 |  | Ponto de acesso de dados (Access Point), uso interno, compatível com PoE 802.3af | un | 803.45 | 155.04 | 958.49
66.08.260 |  | Modulador de canais VHF / UHF / CATV / CFTV | un | 232.79 | 38.76 | 271.55
66.08.270 |  | Amplificador de linha VHF / UHF com conector de F-50 dB | un | 484.96 | 11.63 | 496.59
66.08.324 |  | Câmera fixa colorida compacta com domo, para áreas internas e externas - 1,3 MP | un | 838.76 | 158.4 | 997.16
66.08.326 |  | Câmera fixa colorida tipo bullet, para áreas internas e externas - 1,3 MP | un | 3169.2 | 158.4 | 3327.6
66.08.328 |  | Câmera fixa colorida com domo, para áreas internas e externas - 5 MP | un | 9065.11 | 158.4 | 9223.51
66.08.340 |  | Unidade de disco rígido (HD) externo de 5 TB | un | 969.11 | 2.87 | 971.98
66.08.400 |  | Estação de monitoramento "WorkStation" para até 3 monitores - memória RAM de 8 GB | cj | 8323.85 | 204.85 | 8528.7
66.08.401 |  | Estação de monitoramento "WorkStation" para até 3 monitores - memória RAM de 16 GB | cj | 11703.68 | 204.85 | 11908.53
66.08.600 |  | Unidade gerenciadora digital de vídeo em rede (NVR) de até 8 câmeras IP, armazenamento de 6 TB, 1 interface de rede Fast Ethernet | un | 1105.7 | 136.56 | 1242.26
66.08.610 |  | Unidade gerenciadora digital de vídeo em rede (NVR) de até 16 câmeras IP, armazenamento de 12 TB, 1 interface de rede Gigabit Ethernet e 4 entradas de alarme | un | 1397.03 | 204.85 | 1601.88
66.08.620 |  | Unidade gerenciadora digital vídeo em rede (NVR) de até 32 câmeras IP, armazenamento de 48 TB, 2 interface de rede Gigabit Ethernet e 16 entradas de alarme | un | 3417.03 | 269.7 | 3686.73
66.20 | Reparos, conservações e complementos - GRUPO 66
66.20.150 |  | Guia organizadora de cabos para rack, 19´ 1 U | un | 14.87 | 10.78 | 25.65
66.20.170 |  | Guia organizadora de cabos para rack, 19´ 2 U | un | 24.34 | 10.78 | 35.12
66.20.180 |  | Caixa de proteção com suporte para câmera fixa interna ou externa | un | 27.21 | 44.45 | 71.66
66.20.202 |  | Instalação de câmera fixa para CFTV | un | 0 | 158.4 | 158.4
66.20.212 |  | Instalação de câmera móvel para CFTV | un | 0 | 158.4 | 158.4
66.20.221 |  | Switch Gigabit para servidor central com 24 portas frontais e 2 portas SFP, capacidade 10 / 100 / 1000 Mbps | un | 11760.22 | 14.35 | 11774.57
66.20.225 |  | Switch Gigabit 24 portas com capacidade de 10/100/1000/Mbps | un | 1668.37 | 14.35 | 1682.72
67 | CAPTAÇÃO, ADUÇÃO E TRATAMENTO DE ÁGUA E ESGOTO, EQUIPAMENTOS E SISTEMA
67.02 | Tratamento
67.02.160 |  | Medidor de vazão tipo calha Parshall com garganta W= 3´ | un | 1022.21 | 69.92 | 1092.13
67.02.210 |  | Tela galvanizada revestida em poliamida, malha de 10 mm | m² | 585.57 | 7.89 | 593.46
67.02.240 |  | Grade média em aço carbono, espaçamento de 2 cm com barras chatas de 1´ x 3/8´ | m² | 1340.11 | 7.89 | 1348
67.02.280 |  | Cesto em chapa de aço inoxidável com espessura de 1,5 mm e furos de 1/2´ | un | 622.96 | 3.94 | 626.9
67.02.301 |  | Peneira estática em poliéster reforçado de fibra de vidro (PRFV) com tela de aço inoxidável AISI 304, malha de 1,5 mm, vazão de 50 l/s | un | 17517 | 140.22 | 17657.22
67.02.320 |  | Comporta em fibra de vidro (stop log) - espessura de 10 mm | m² | 1678.93 | 25.37 | 1704.3
67.02.330 |  | Sistema de tratamento de águas cinzas e aproveitamento de águas pluviais, para reuso em fins não potáveis, vazão de 2 m³/h | un | 76510 | 0 | 76510
67.02.400 |  | Tanque em fibra de vidro (PRFV) com quebra ondas, capacidade de 25.000 l e misturador interno vertical em aço inoxidável | un | 46469.12 | 226.67 | 46695.79
67.02.410 |  | Sistema de tratamento de efluente por reator anaeróbio (UASB) e filtro aeróbio (FAS), para obras de segurança com vazão máxima horária 12 l/s | cj | 308075.92 | 0 | 308075.92
67.02.502 |  | Elaboração de projeto de sistema de estação compacta de tratamento de esgoto para vazão máxima horária 12 l/s e atendimento classe II, assessoria, documentação e aprovação na CETESB | cj | 4770.84 | 49730.94 | 54501.78
67.02.503 |  | Elaboração de projeto de sistema de estação compacta de tratamento de esgoto para vazão máxima horária 12 l/s, atendimento classe II, tratamento de nitrogênio e fósforo, assessoria, documentação e aprovação na CETESB | cj | 6603.49 | 59672.43 | 66275.92
68 | ELETRIFICAÇÃO, EQUIPAMENTOS E SISTEMA
68.01 | Posteamento
68.01.600 |  | Poste de concreto circular, 200 kg, H = 7,00 m | un | 752.42 | 236.77 | 989.19
68.01.620 |  | Poste de concreto circular, 200 kg, H = 9,00 m | un | 828.24 | 236.77 | 1065.01
68.01.630 |  | Poste de concreto circular, 200 kg, H = 10,00 m | un | 1182.11 | 236.77 | 1418.88
68.01.640 |  | Poste de concreto circular, 200 kg, H = 11,00 m | un | 1024.85 | 236.77 | 1261.62
68.01.650 |  | Poste de concreto circular, 200 kg, H = 12,00 m | un | 1442.34 | 236.77 | 1679.11
68.01.670 |  | Poste de concreto circular, 300 kg, H = 9,00 m | un | 932.94 | 236.77 | 1169.71
68.01.730 |  | Poste de concreto circular, 400 kg, H = 9,00 m | un | 1096.6 | 236.77 | 1333.37
68.01.740 |  | Poste de concreto circular, 400 kg, H = 10,00 m | un | 1336.39 | 236.77 | 1573.16
68.01.750 |  | Poste de concreto circular, 400 kg, H = 11,00 m | un | 1443.25 | 236.77 | 1680.02
68.01.760 |  | Poste de concreto circular, 400 kg, H = 12,00 m | un | 1748.49 | 236.77 | 1985.26
68.01.790 |  | Poste de concreto circular, 600 kg, H = 10,00 m | un | 1381.85 | 236.77 | 1618.62
68.01.800 |  | Poste de concreto circular, 600 kg, H = 11,00 m | un | 1802.25 | 236.77 | 2039.02
68.01.810 |  | Poste de concreto circular, 600 kg, H = 12,00 m | un | 2142.68 | 236.77 | 2379.45
68.01.850 |  | Poste de concreto circular, 1000 kg, H = 12,00 m | un | 2961.94 | 236.77 | 3198.71
68.02 | Estrutura específica
68.02.010 |  | Estai | un | 326.32 | 138.86 | 465.18
68.02.020 |  | Estrutura tipo M1 | un | 295.92 | 166.62 | 462.54
68.02.030 |  | Estrutura tipo M2 | un | 615.59 | 166.62 | 782.21
68.02.040 |  | Estrutura tipo N3 | un | 764.07 | 249.94 | 1014.01
68.02.050 |  | Estrutura tipo M1 - N3 | un | 876.93 | 333.24 | 1210.17
68.02.060 |  | Estrutura tipo M4 | un | 1346.47 | 249.94 | 1596.41
68.02.070 |  | Estrutura tipo N2 | un | 692.88 | 249.94 | 942.82
68.02.090 |  | Estrutura tipo N4 | un | 1334.89 | 333.24 | 1668.13
68.02.100 |  | Armação secundária tipo 1C - 2R | un | 65.19 | 111.08 | 176.27
68.02.110 |  | Armação secundária tipo 1C - 3R | un | 70.56 | 111.08 | 181.64
68.02.120 |  | Armação secundária tipo 2C - 3R | un | 114.48 | 138.86 | 253.34
68.02.140 |  | Armação secundária tipo 4C - 6R | un | 228.96 | 166.62 | 395.58
68.20 | Reparos, conservações e complementos - GRUPO 68
68.20.010 |  | Recolocação de poste de madeira | un | 147.72 | 186.89 | 334.61
68.20.040 |  | Braçadeira circular em aço carbono galvanizado, diâmetro nominal de 140 até 300 mm | un | 31.36 | 13.64 | 45
68.20.050 |  | Cruzeta em aço carbono galvanizado perfil ´L´ 75 x 75 x 8 mm, comprimento 2500 mm | un | 362.35 | 27.27 | 389.62
68.20.120 |  | Bengala em PVC para ramal de entrada, diâmetro de 32 mm | un | 18.28 | 27.13 | 45.41
69 | TELEFONIA, LÓGICA E TRANSMISSÃO DE DADOS, EQUIPAMENTOS E SISTEMA
69.03 | Distribuição e comando, caixas e equipamentos específicos
69.03.090 |  | Aparelho telefônico multifrequencial, com teclas ´FLASH´, ´HOOK´, ´PAUSE´, ´LND´, ´MODE´ | un | 43.2 | 0 | 43.2
69.03.130 |  | Caixa subterrânea de entrada de telefonia, tipo R1 (600 x 350 x 500) mm, padrão TELEBRÁS, com tampa | un | 224.08 | 48.85 | 272.93
69.03.140 |  | Caixa subterrânea de entrada de telefonia, tipo R2 (1070 x 520 x 500) mm, padrão TELEBRÁS, com tampa | un | 484.3 | 103.9 | 588.2
69.03.310 |  | Caixa de tomada em poliamida e tampa para piso elevado, com 4 alojamentos para elétrica e até 8 alojamentos para telefonia e dados | un | 117.92 | 15.5 | 133.42
69.03.340 |  | Conector RJ-45 fêmea - categoria 6 | un | 23.72 | 5.8 | 29.52
69.03.360 |  | Conector RJ-45 fêmea - categoria 6A | un | 97.77 | 5.8 | 103.57
69.03.400 |  | Central PABX híbrida de telefonia para 8 linhas tronco e 24 ramais digital e analógico | cj | 4982.7 | 0 | 4982.7
69.03.410 |  | Central PABX híbrida de telefonia para 8 linhas tronco e 128 ramais digital e analógico | cj | 23505.44 | 0 | 23505.44
69.03.420 |  | Central PABX híbrida de telefonia para 8 linhas tronco e 128 ramais digital e analógico, com recursos PBX Networking | cj | 52692.05 | 0 | 52692.05
69.05 | Estabilização de tensão
69.05.010 |  | Estabilizador eletrônico de tensão, monofásico, com potência de 5 kVA | un | 6467.03 | 58.15 | 6525.18
69.05.040 |  | Estabilizador eletrônico de tensão, monofásico, com potência de 10 kVA | un | 9116.21 | 58.15 | 9174.36
69.05.230 |  | Estabilizador eletrônico de tensão, trifásico, com potência de 40 kVA | un | 27467.66 | 58.15 | 27525.81
69.06 | Sistemas ininterruptos de energia
69.06.020 |  | Sistema ininterrupto de energia, trifásico on line de 10 kVA (220 V/220 V), com autonomia de 15 minutos | un | 29775.92 | 109.06 | 29884.98
69.06.030 |  | Sistema ininterrupto de energia, trifásico on line de 20 kVA (220 V/208 V-108 V), com autonomia 15 minutos | un | 40408.23 | 109.06 | 40517.29
69.06.040 |  | Sistema ininterrupto de energia, trifásico on line senoidal de 15 kVA (208 V/110 V), com autonomia de 15 minutos | un | 38977.86 | 109.06 | 39086.92
69.06.050 |  | Sistema ininterrupto de energia, monofásico, com potência de 2 kVA | un | 4388.07 | 77.52 | 4465.59
69.06.080 |  | Sistema ininterrupto de energia, monofásico on line senoidal de 5 kVA (220 V/110 V), com autonomia de 15 minutos | un | 12159.75 | 109.06 | 12268.81
69.06.100 |  | Sistema ininterrupto de energia, monofásico, com potência entre 5 a 7,5 kVA | un | 17019.6 | 77.52 | 17097.12
69.06.110 |  | Sistema ininterrupto de energia, monofásico de 600 VA (127 V/127 V), com autonomia de 10 a 15 minutos | un | 611.43 | 38.76 | 650.19
69.06.120 |  | Sistema ininterrupto de energia, trifásico on line senoidal de 10 kVA (220 V/110 V), com autonomia de 2 horas | un | 42341.41 | 109.06 | 42450.47
69.06.200 |  | Sistema ininterrupto de energia, trifásico on line de 20 kVA (220/127 V), com autonomia de 15 minutos | un | 42682.05 | 109.06 | 42791.11
69.06.210 |  | Sistema ininterrupto de energia, trifásico on line de 60 kVA (220/127 V), com autonomia de 15 minutos | un | 99713.61 | 109.06 | 99822.67
69.06.220 |  | Sistema ininterrupto de energia, trifásico on line de 80 kVA (220/127 V), com autonomia de 15 minutos | un | 122773.02 | 109.06 | 122882.08
69.06.240 |  | Sistema ininterrupto de energia, trifásico on line de 20 kVA (380/220 V), com autonomia de 15 minutos | un | 40191.3 | 109.06 | 40300.36
69.06.280 |  | Sistema ininterrupto de energia, trifásico on line senoidal de 5 kVA (220/110 V), com autonomia de 15 minutos | un | 19201.75 | 109.06 | 19310.81
69.06.290 |  | Sistema ininterrupto de energia, trifásico on line senoidal de 10 kVA (220/110 V), com autonomia de 10 a 15 minutos | un | 25617.34 | 109.06 | 25726.4
69.06.300 |  | Sistema ininterrupto de energia, trifásico on line senoidal de 50 kVA (220/110 V), com autonomia de 15 minutos | un | 70508.89 | 109.06 | 70617.95
69.06.320 |  | Sistema ininterrupto de energia, trifásico on line senoidal de 7,5 kVA (220/110 V), com autonomia de 15 minutos | un | 22911.46 | 109.06 | 23020.52
69.06.390 |  | Sistema ininterrupto de energia, trifásico on line senoidal de 40 kVA (380/220 V), com autonomia de 15 minutos | un | 72154.16 | 109.06 | 72263.22
69.08 | Equipamentos para informática
69.08.010 |  | Distribuidor interno óptico - 1 U para até 24 fibras | un | 482.41 | 44.45 | 526.86
69.09 | Sistema de rede
69.09.250 |  | Patch cords de 1,50 ou 3,00 m - RJ-45 / RJ-45 - categoria 6A | un | 29.39 | 7.76 | 37.15
69.09.260 |  | Patch panel de 24 portas - categoria 6 | un | 625.09 | 31 | 656.09
69.09.300 |  | Voice panel de 50 portas - categoria 3 | un | 363.76 | 31 | 394.76
69.09.360 |  | Patch cords de 2,00 ou 3,00 m - RJ-45 / RJ-45 - categoria 6A | un | 115.65 | 7.76 | 123.41
69.09.370 |  | Transceptor Gigabit SX - LC conectável de formato pequeno (SFP) | un | 1157.17 | 2.87 | 1160.04
69.10 | Telecomunicações
69.10.130 |  | Amplificador de potência para VHF e CATV-50 dB, frequência 40 a 550 MHz | un | 496.22 | 17.78 | 514
69.10.140 |  | Antena parabólica com captador de sinais e modulador de áudio e vídeo | cj | 337.47 | 310.08 | 647.55
69.20 | Reparos, conservações e complementos - GRUPO 69
69.20.010 |  | Arame de espinar em aço inoxidável nu, para TV a cabo | m | 0.3 | 3.88 | 4.18
69.20.040 |  | Isolador roldana em porcelana de 72 x 72 mm | un | 4.33 | 7.76 | 12.09
69.20.050 |  | Suporte para isolador roldana tipo DM, padrão TELEBRÁS | un | 1.45 | 7.76 | 9.21
69.20.070 |  | Fita em aço inoxidável para poste de 0,50 m x 19 mm, com fecho em aço inoxidável | un | 1.65 | 7.76 | 9.41
69.20.100 |  | Tampa para caixa R1, padrão TELEBRÁS | un | 161.88 | 8.61 | 170.49
69.20.110 |  | Tampa para caixa R2, padrão TELEBRÁS | un | 370.82 | 8.61 | 379.43
69.20.130 |  | Bloco de ligação interna para 10 pares, BLI-10 | un | 4.82 | 13.64 | 18.46
69.20.140 |  | Bloco de ligação com engate rápido para 10 pares, BER-10 | un | 18.82 | 13.64 | 32.46
69.20.170 |  | Calha de aço com 4 tomadas 2P+T - 250 V, com cabo | un | 60.36 | 1.58 | 61.94
69.20.180 |  | Cordão óptico duplex, multimodo com conector LC/LC - 2,5 m | un | 101.49 | 8.89 | 110.38
69.20.200 |  | Bandeja fixa para rack, 19" x 500 mm | un | 61.76 | 5.73 | 67.49
69.20.210 |  | Bandeja fixa para rack, 19" x 800 mm | un | 84.01 | 5.73 | 89.74
69.20.220 |  | Bandeja deslizante para rack, 19" x 800 mm | un | 150.49 | 5.73 | 156.22
69.20.230 |  | Calha de aço com 8 tomadas 2P+T - 250 V, com cabo | un | 60 | 1.58 | 61.58
69.20.240 |  | Calha de aço com 12 tomadas 2P+T - 250 V, com cabo | un | 81.54 | 1.58 | 83.12
69.20.248 |  | Painel frontal cego - 19" x 1 U | un | 7.79 | 3.16 | 10.95
69.20.250 |  | Painel frontal cego - 19" x 2 U | un | 8.53 | 3.16 | 11.69
69.20.260 |  | Protetor de surto híbrido para rede de telecomunicações | un | 17.34 | 14.67 | 32.01
69.20.270 |  | Divisor interno com 1 entrada e 2 saídas - 75 Ohms | un | 6.16 | 8.89 | 15.05
69.20.280 |  | Divisor interno com 1 entrada e 4 saídas - 75 Ohms | un | 10.52 | 8.89 | 19.41
69.20.290 |  | Tomada blindada para VHF/UHF, CATV e FM, frequência 5 MHz a 1 GHz | un | 8.71 | 8.89 | 17.6
69.20.300 |  | Bloco de distribuição com protetor de surtos, para 10 pares, BTDG-10 | un | 25.12 | 15.06 | 40.18
69.20.340 |  | Tomada para TV, tipo pino Jack, com placa | un | 7.82 | 7.76 | 15.58
69.20.350 |  | Caixa de emenda ventilada, em polipropileno, para até 200 pares | un | 95.49 | 27.27 | 122.76
97 | SINALIZAÇÃO E COMUNICAÇÃO VISUAL
97.02 | Placas, pórticos e obeliscos arquitetônicos
97.02.030 |  | Placa comemorativa em aço inoxidável escovado | m² | 5951.54 | 69.92 | 6021.46
97.02.036 |  | Placa de identificação em PVC com texto em vinil | m² | 384.36 | 69.92 | 454.28
97.02.190 |  | Placa de identificação em acrílico com texto em vinil | m² | 733.34 | 69.92 | 803.26
97.02.193 |  | Placa de sinalização em PVC fotoluminescente (200x200mm), com indicação de equipamentos de alarme, detecção e extinção de incêndio | un | 7.65 | 5.08 | 12.73
97.02.194 |  | Placa de sinalização em PVC fotoluminescente (150x150mm), com indicação de equipamentos de combate à incêndio e alarme | un | 6.55 | 5.08 | 11.63
97.02.195 |  | Placa de sinalização em PVC fotoluminescente (240x120mm), com indicação de rota de evacuação e saída de emergência | un | 10.64 | 5.08 | 15.72
97.02.196 |  | Placa de sinalização em PVC fotoluminescente, com identificação de pavimentos | un | 7.8 | 5.08 | 12.88
97.02.197 |  | Placa de sinalização em PVC, com indicação de alerta | un | 5.88 | 5.08 | 10.96
97.02.198 |  | Placa de sinalização em PVC, com indicação de proibição normativa | un | 7.68 | 5.08 | 12.76
97.02.210 |  | Placa de sinalização em PVC para ambientes | un | 166.7 | 2.88 | 169.58
97.03 | Pintura de letras e pictogramas
97.03.010 |  | Sinalização com pictograma em tinta acrílica | un | 6.92 | 40.69 | 47.61
97.04 | Pintura de sinalização viária
97.04.010 |  | Sinalização horizontal com tinta vinílica ou acrílica | m² | 24.48 | 0 | 24.48
97.04.015 |  | Sinalização horizontal em tinta a base de resina acrílica emulsionada em água | m² | 48.16 | 0 | 48.16
97.04.020 |  | Sinalização horizontal com termoplástico tipo Hot-spray | m² | 36 | 0 | 36
97.04.035 |  | Sinalização horizontal em massa termoplástica à quente por extrusão - esp. 3,0 mm, para faixas | m² | 92.62 | 0 | 92.62
97.04.036 |  | Sinalização horizontal em massa termoplástica à quente por extrusão - esp. 3,0 mm, para legendas | m² | 105.48 | 0 | 105.48
97.04.038 |  | Sinalização horizontal em massa termoplástica à quente por aspersão - esp. 1,5 mm, para faixas | m² | 68.6 | 0 | 68.6
97.04.040 |  | Sinalização horizontal em termoplástico de alto relevo | m² | 166.42 | 0 | 166.42
97.04.050 |  | Sinalização horizontal em laminado elastoplástico retrorefletivo e antiderrapante, para símbolos e letras | m² | 170.5 | 0 | 170.5
97.04.060 |  | Sinalização horizontal em plástico a frio manual, para faixas | m² | 176 | 0 | 176
97.05 | Placas, pórticos e sinalização viária
97.05.070 |  | Manta de borracha para sinalização em estacionamento e proteção de coluna e parede, de 1000 x 750 mm e espessura 10 mm | un | 78.51 | 5.94 | 84.45
97.05.080 |  | Cantoneira de borracha para sinalização em estacionamento e proteção de coluna, de 750 x 100 x 100 mm e espessura 10 mm | un | 25.65 | 1.22 | 26.87
97.05.100 |  | Sinalização vertical em placa de aço galvanizada com pintura em esmalte sintético | m² | 648.7 | 49.19 | 697.89
97.05.130 |  | Colocação de placa em suporte de madeira / metálico - solo | m² | 42.13 | 0 | 42.13
97.05.140 |  | Suporte de perfil metálico galvanizado | kg | 15.81 | 0 | 15.81
97.05.170 |  | Botoeira convencional para pedestre | un | 256.88 | 18.45 | 275.33
97.05.175 |  | Botoeira sonora para deficientes visuais | un | 2621.5 | 40.99 | 2662.49
97.05.180 |  | Tacha tipo I monodirecional refletiva | un | 7.56 | 6.65 | 14.21
97.05.181 |  | Tacha tipo II monodirecional refletiva | un | 7.73 | 6.65 | 14.38
97.05.185 |  | Tacha tipo I bidirecional refletiva | un | 8.58 | 6.65 | 15.23
97.05.186 |  | Tacha tipo II bidirecional refletiva | un | 8.99 | 6.65 | 15.64
97.05.190 |  | Tacha refletiva de vidro temperado | un | 15.74 | 6.65 | 22.39
97.05.200 |  | Tachão tipo I monodirecional refletivo | un | 24.7 | 7.45 | 32.15
97.05.205 |  | Tachão tipo I bidirecional refletivo | un | 25.69 | 7.45 | 33.14
97.05.210 |  | Segregador (bate rodas) refletivo | un | 61.03 | 8.89 | 69.92
98 | ARQUITETURA DE INTERIORES
98.02 | Mobiliário
98.02.210 |  | Banco de madeira com encosto e pés em ferro fundido pintado | un | 402.26 | 0 | 402.26

## Planilha_Orçamentária_Modelo
PREFEITURA MUNICIPAL DE NOVA ODESSA
Reforma do Setor de Clínica Médica do Hospital e Maternidade Municipal Dr. Acílio Carreon Garcia
Rua Arístides Bassora, 301 - Centro
|  |  | PLANILHA ORÇAMENTÁRIA | Com desoneração |  | NÃO
| CPOS - | BOLETIM REFERENCIAL DE CUSTOS - TABELA DE SERVIÇOS |  | VERSÃO 178 |  | Vigência: a partir de 02/03/20
ITEM | FONTE | CÓDIGO | DESCRIÇÃO | UNID. | QUANT. | VALOR UNIT. | TOTAL S/ BDI |  | TOTAL C/ BDI 25%
|  | 1.0 | SERVIÇOS PRELIMINARES
1.1 | CPOS | 02.08.020 | Placa de identificação para obra | m² | 6 | 516.19 | 3097.14 |  | 3871.425
1.2 | SINAPI | 97622 | DEMOLIÇÃO DE ALVENARIA DE BLOCO FURADO, DE FORMA MANUAL, SEM REAPROVEITAMENTO | m³ | 10.8 | 52.06 | 562.25 |  | 702.8125
Subtotal | [8 empty] | 4574.2375
|  | 2.0 | RECUPERAÇÃO TRINCAS, REFORÇO ESTRUTURAL E TRATAMENTO DE JUNTAS
2.1 | CPOS | 08.02.050 | Cimbramento tubular metálico | m³xmês | 711 | 4.53 | 3220.83 |  | 4026.0375
2.2 | CPOS | 33.01.280 | Reparo de trincas rasas até 5 mm de largura, na massa | m | 40 | 34.85 | 1394 |  | 1742.5
2.3 | CPOS | 15.03.030 | Fornecimento e montagem de estrutura em aço ASTM-A36, sem pintura | kg | 15.0096 | 14.44 | 216.74 |  | 270.925
2.4 | CPOS | 32.07.090 | Junta de dilatação ou vedação com mastique de silicone, 1,0 x 0,5 cm - inclusive guia de apoio em polietileno | m | 47.2 | 6.42 | 303.02 |  | 378.775
2.5 | CPOS | 29.01.030 | Perfil em alumínio natural | kg | 15.0096 | 79.13 | 1187.71 |  | 1484.6375
Subtotal | [7 empty] | Subtotal | 7902.875
|  | 3.0 | PISO E REVESTIMENTOS
3.1 | CPOS | 03.04.020 | Demolição manual de revestimento cerâmico, incluindo a base | m² | 793.5 | 9.46 | 7506.51 |  | 9383.1375
3.2 | CPOS | 03.01.020 | Demolição manual de concreto simples | m³ | 29.721 | 173.47 | 5155.7 |  | 6444.625
3.3 | CPOS | 11.18.040 | Lastro de pedra britada | m³ | 24.7675 | 114.26 | 2829.93 |  | 3537.4125
3.4 | CPOS | 11.16.080 | Lançamento e adensamento de concreto ou massa por bombeamento | m³ | 49.535 | 136.22 | 6747.66 |  | 8434.575
3.5 | CPOS | 11.01.100 | Concreto usinado, fck = 20 MPa | m³ | 49.535 | 278.13 | 13777.17 |  | 17221.4625
3.6 | CPOS | 17.01.020 | Argamassa de regularização e/ou proteção | m³ | 14.8605 | 534.57 | 7943.98 |  | 9929.975
3.7 | CPOS | 18.08.090 | Revestimento em porcelanato esmaltado acetinado para área interna e ambiente com acesso ao exterior, grupo de absorção BIa, resistência química B, assentado com argamassa colante industrializada, rejuntado | m² | 495.35 | 85.36 | 42283.08 |  | 52853.85
3.8 | CPOS | 18.08.100 | Rodapé em porcelanato esmaltado acetinado para área interna e ambiente com acesso ao exterior, grupo de absorção BIa, resistência química B, assentado com argamassa colante industrializada, rejuntado | m | 517.83 | 18.41 | 9533.25 |  | 11916.5625
3.9 | CPOS | 18.11.042 | Revestimento em placa cerâmica esmaltada de 20x20 cm, tipo monocolor, assentado e rejuntado com argamassa industrializada | m² | 909.457 | 72.95 | 66344.89 |  | 82931.1125
3.10 | CPOS | 18.11.022 | Revestimento em placa cerâmica esmaltada de 10x10 cm, assentado e rejuntado com argamassa industrializada | m² | 78.878 | 74.18 | 5851.17 |  | 7313.9625
3.11 | CPOS | 19.01.062 | Peitoril e/ou soleira em granito, espessura de 2 cm e largura até 20 cm, acabamento polido | m | 47.78 | 68.56 | 3275.8 |  | 4094.75
3.12 | CPOS | 04.08.040 | Retirada de guarnição, moldura e peças lineares em madeira, fixadas | m | 272.44 | 1.35 | 367.79 |  | 459.7375
3.13 | CPOS | 27.04.050 | Protetor de parede ou bate-maca em PVC flexível, com amortecimento à impacto, altura de 150 mm | m | 272.44 | 60.23 | 16409.06 |  | 20511.325
Subtotal | [7 empty] | Subtotal | 235032.4875
|  | 4.0 | INSTALAÇÕES HIDRAÚLICAS
4.1 | SINAPI | 97622 | DEMOLIÇÃO DE ALVENARIA DE BLOCO FURADO, DE FORMA MANUAL, SEM REAPROVEITAMENTO | m³ | 2.556 | 52.06 | 133.07 |  | 166.3375
4.2 | CPOS | 17.02.040 | Chapisco com bianco | m² | 20.16 | 8.18 | 164.91 |  | 206.1375
4.3 | CPOS | 17.02.120 | Emboço comum | m² | 20.16 | 16.24 | 327.4 |  | 409.25
4.4 | CPOS | 17.02.220 | Reboco | m² | 20.16 | 10.06 | 202.81 |  | 253.5125
4.5 | CPOS | 04.11.020 | Retirada de aparelho sanitário incluindo acessórios | un | 67 | 34.49 | 2310.83 |  | 2888.5375
4.6 | CPOS | 46.01.020 | Tubo de PVC rígido soldável marrom, DN= 25 mm, (3/4´), inclusive conexões | m | 500 | 23.54 | 11770 |  | 14712.5
4.7 | CPOS | 46.02.010 | Tubo de PVC rígido branco, pontas lisas, soldável, linha esgoto série normal, DN= 40 mm, inclusive conexões | m | 500 | 26.3 | 13150 |  | 16437.5
4.8 | CPOS | 46.02.050 | Tubo de PVC rígido branco PxB com virola e anel de borracha, linha esgoto série normal, DN= 50 mm, inclusive conexões | m | 400 | 33.17 | 13268 |  | 16585
4.9 | CPOS | 46.02.060 | Tubo de PVC rígido branco PxB com virola e anel de borracha, linha esgoto série normal, DN= 75 mm, inclusive conexões | m | 157 | 51.38 | 8066.66 |  | 10083.325
4.10 | CPOS | 46.02.070 | Tubo de PVC rígido branco PxB com virola e anel de borracha, linha esgoto série normal, DN= 100 mm, inclusive conexões | m | 200 | 57.33 | 11466 |  | 14332.5
4.11 | CPOS | 49.01.016 | Caixa sifonada de PVC rígido de 100 x 100 x 50 mm, com grelha | un | 50 | 59.81 | 2990.5 |  | 3738.125
4.12 | CPOS | 49.04.010 | Ralo seco em PVC rígido de 100x40 com grelha (Ralo linear invisível) | un | 60 | 56.91 | 3414.6 |  | 4268.25
4.13 | CPOS | 40.02.600 | Caixa de passagem em alumínio fundido à prova de tempo, 100 x 100 mm | un | 15 | 30.06 | 450.9 |  | 563.625
4.14 | CPOS | 47.01.070 | Registro de gaveta em latão fundido sem acabamento, DN= 2 1/2´ | un | 26 | 288.96 | 7512.96 |  | 9391.2
4.15 | CPOS | 43.02.080 | Chuveiro elétrico de 6.500W / 220V com resistência blindada | un | 17 | 381.08 | 6478.36 |  | 8097.95
4.16 | CPOS | 44.01.070 | Bacia sifonada de louça sem tampa com saída horizontal - 6 litros | un | 20 | 359.88 | 7197.6 |  | 8997
4.17 | CPOS | 47.04.020 | Válvula de descarga com registro próprio, duplo acionamento limitador de fluxo, DN= 1 1/4´ | un | 22 | 282.86 | 6222.92 |  | 7778.65
4.18 | CPOS | 44.20.280 | Tampa de plástico para bacia sanitária | un | 20 | 30.02 | 600.4 |  | 750.5
4.19 | CPOS | 44.20.100 | Engate flexível metálico DN= 1/2´ | un | 20 | 30.65 | 613 |  | 766.25
4.20 | CPOS | 44.20.010 | Sifão plástico sanfonado universal de 1´ | un | 20 | 24.25 | 485 |  | 606.25
4.21 | CPOS | 93441 | BANCADA GRANITO 150 X 60 CM, COM CUBA DE EMBUTIR DE AÇO, VÁLVULA AMERICANA EM METAL, SIFÃO FLEXÍVEL EM PVC, ENGATE FLEXÍVEL 30 CM, TORNEIRA CROMADA LONGA, DE PAREDE, 1/2 OU 3/4, P/ COZINHA, PADRÃO POPULAR - FORNEC. E INSTALAÇÃO. AF_01/2020 | un | 3 | 840.26 | 2520.78 |  | 3150.975
4.22 | CPOS | 44.03.300 | Torneira volante tipo alavanca | un | 5 | 222.97 | 1114.85 |  | 1393.5625
4.23 | CPOS | 44.06.250 | Cuba em aço inoxidável simples de 300 x 140mm | un | 4 | 152.11 | 608.44 |  | 760.55
4.24 | CPOS | 44.06.200 | Tanque em aço inoxidável com tampa | un | 3 | 786.5 | 2359.5 |  | 2949.375
4.25 | CPOS | 44.03.310 | Torneira de mesa para lavatório, acionamento hidromecânico, com registro integrado regulador de vazão, em latão cromado, DN= 1/2´ | un | 24 | 630.67 | 15136.08 |  | 18920.1
4.26 | SINAPI | 86894 | BANCADA DE MÁRMORE SINTÉTICO, DE 150 X 60CM, COM CUBA INTEGRADA - FORNECIMENTO E INSTALAÇÃO. AF_01/2020 | un. | 24 | 217.87 | 5228.88 |  | 6536.1
4.27 | CPOS | 97.05.140 | Suporte de perfil metálico galvanizado | kg | 48 | 15.81 | 758.88 |  | 948.6
4.28 | SINAPI | 86881 | SIFÃO DO TIPO GARRAFA EM METAL CROMADO 1 X 1.1/2 - FORNECIMENTO E INSTALAÇÃO. AF_01/2020 | un. | 24 | 114.56 | 2749.44 |  | 3436.8
4.29 | CPOS | 44.20.100 | Engate flexível metálico DN= 1/2´ | un | 24 | 30.65 | 735.6 |  | 919.5
4.30 | CPOS | 44.03.050 | Dispenser papel higiênico em ABS para rolão 300 / 600 m, com visor | un | 19 | 55.46 | 1053.74 |  | 1317.175
4.31 | CPOS | 44.03.130 | Dispenser para refil de 800ml | un | 40 | 29.12 | 1164.8 |  | 1456
4.32 | CPOS | 44.03.180 | Dispenser toalheiro em ABS, para folhas | un | 31 | 42.39 | 1314.09 |  | 1642.6125
4.33 | CPOS | 43.01.012 | Purificador de pressão elétrico em chapa eletrozincado pré-pintada e tampo em aço inoxidável, tipo coluna, capacidade de refrigeração de 2 l/h - simples | un | 3 | 953.04 | 2859.12 |  | 3573.9
4.34 | CPOS | 04.11.060 | Retirada de complemento sanitário fixado ou de sobrepor | un | 80 | 4.8 | 384 |  | 480
4.35 | CPOS | 30.01.030 | Barra de apoio reta, para pessoas com mobilidade reduzida, em tubo de aço inoxidável de 1 1/2´ x 800 mm | un | 84 | 136.73 | 11485.32 |  | 14356.65
Subtotal | [8 empty] | 182874.3
|  | 5.0 | INSTALAÇÕES ELÉTRICAS | [5 empty] | 0
5.1 | SINAPI | 97622 | DEMOLIÇÃO DE ALVENARIA DE BLOCO FURADO, DE FORMA MANUAL, SEM REAPROVEITAMENTO | m³ | 14.625 | 52.06 | 761.38 |  | 951.725
5.2 | CPOS | 17.02.040 | Chapisco com bianco | m² | 146.25 | 8.18 | 1196.33 |  | 1495.4125
5.3 | CPOS | 17.02.120 | Emboço comum | m² | 146.25 | 16.24 | 2375.1 |  | 2968.875
5.4 | CPOS | 17.02.220 | Reboco | m² | 146.25 | 10.06 | 1471.28 |  | 1839.1
5.5 | CPOS | 04.21.160 | Remoção de quadro de distribuição, chamada ou caixa de passagem | m² | 1.8 | 77.52 | 139.54 |  | 174.425
5.6 | CPOS | 37.20.110 | Recolocação de quadro de distribuição de sobrepor, com componentes | m² | 1.8 | 54.53 | 98.15 |  | 122.6875
5.7 | SINAPI | 74131/008 | QUADRO DE DISTRIBUICAO DE ENERGIA DE EMBUTIR, EM CHAPA METALICA, PARA 50 DISJUNTORES TERMOMAGNETICOS MONOPOLARES, COM BARRAMENTO TRIFASICO E NEUTRO, FORNECIMENTO E INSTALACAO | un | 1 | 1051.95 | 1051.95 |  | 1314.9375
5.8 | CPOS | 37.13.660 | Disjuntor termomagnético, tripolar 220/380 V, corrente de 60 A até 100 A | un | 1 | 145.51 | 145.51 |  | 181.8875
5.9 | CPOS | 37.17.090 | Dispositivo diferencial residual de 63 A x 30 mA - 4 polos | un | 1 | 227.33 | 227.33 |  | 284.1625
5.10 | CPOS | 37.13.600 | Disjuntor termomagnético, unipolar 127/220 V, corrente de 10 A até 30 A | un | 36 | 24.23 | 872.28 |  | 1090.35
5.11 | CPOS | 37.13.630 | Disjuntor termomagnético, bipolar 220/380 V, corrente de 10 A até 50 A | un | 8 | 92.05 | 736.4 |  | 920.5
5.12 | CPOS | 04.17.020 | Remoção de aparelho de iluminação ou projetor fixo em teto, piso ou parede | un | 80 | 15.5 | 1240 | 2005440 | 1550
5.13 | CPOS | 04.19.120 | Remoção de interruptores, tomadas, botão de campainha ou cigarra | un | 267 | 15.5 | 4138.5 | #NAME? | 5173.125
5.14 | CPOS | 41.31.064 | Luminária LED quadrada de sobrepor com refletor e aletas em alumínio de alto brilho, 4000 K, fluxo luminoso de 3211 a 3930 lm, potência de 31 a 37 W | un | 80 | 313.35 | 25068 | #NAME? | 31335
5.15 | SINAPI | 93137 | Ponto de iluminação incluindointerruptor simples(2 módulos), caixa elétrica, eletroduto, cabo, rasgo, quebra e chumbamento (exluindo luminária e lâmpada) AF_01/2016 | unid. | 80 | 131.16 | 10492.8 | 839424 | 13116
5.16 | SINAPI | 93138 | Ponto de iluminação incluindointerruptor paralelo, caixa elétrica, eletroduto, cabo, rasgo, quebra e chumbamento (exluindo luminária e lâmpada) AF_01/2016 | unid. | 2 | 124.23 | 248.46 | 1260263.32 | 310.575
5.17 | CPOS | 38.19.030 | Eletroduto de PVC corrugado flexível leve, diâmetro externo de 25 mm | m | 300 | 13.16 | 3948 |  | 4935
5.18 | CPOS | 39.02.030 | Cabo de cobre de 6 mm², isolamento 750 V - isolação em PVC 70°C | m | 800 | 5.54 | 4432 | 344547.27 | 5540
5.19 | CPOS | 39.02.040 | Cabo de cobre de 10 mm², isolamento 750 V - isolação em PVC 70°C | m | 700 | 7.59 | 5313 | 0 | 6641.25
5.20 | CPOS | 37.10.010 | Barramento de cobre nu | kg | 5.28 | 56.5 | 298.32 | 0 | 372.9
5.21 | SINAPI | 92983 | CABO DE COBRE FLEXÍVEL ISOLADO, 25 MM², ANTI-CHAMA 450/750 V, PARA DISTRIBUIÇÃO - FORNECIMENTO E INSTALAÇÃO. AF_12/2015 | m | 100 | 14.68 | 1468 |  | 1835
5.22 | SINAPI | 93142 | Ponto de tomada incluindo tomada (2 módulos) 10A/250V, caixa elétrica, eletroduto, cabo, rasgo, quebra e chumbamento AF_01/2016 | unid. | 293 | 14.68 | 4301.24 | 496.92 | 5376.55
5.23 | SINAPI | 93143 | Ponto de tomada incluindo tomada 20A/250V, caixa elétrica, eletroduto, cabo, rasgo, quebra e chumbamento AF_01/2016(220v) | unid. | 73 | 149.82 | 10936.86 |  | 13671.075
5.24 | CPOS | 50.05.230 | Sirene audiovisual tipo endereçável | un | 15 | 227.04 | 3405.6 | 0 | 4257
5.25 | SINAPI | 93137 | Ponto de iluminação incluindocampainha, caixa elétrica, eletroduto, cabo, rasgo, quebra e chumbamento (exluindo luminária e lâmpada) AF_01/2016 | unid. | 15 | 131.16 | 1967.4 | 29511 | 2459.25
5.26 | SINAPI | 93137 | Ponto de iluminação incluindointerruptor simples(2 módulos), caixa elétrica, eletroduto, cabo, rasgo, quebra e chumbamento (exluindo luminária e lâmpada) AF_01/2016 | unid. | 37 | 131.16 | 4852.92 | 179558.04 | 6066.15
Subtotal | [8 empty] | 113982.9375
|  | 6.0 | ESQUADRIAS E MOBILIÁRIO
6.1 | CPOS | 04.08.020 | Retirada de folha de esquadria em madeira | un | 55 | 17.49 | 961.95 |  | 1202.4375
6.2 | CPOS | 04.09.020 | Retirada de esquadria metálica em geral | m² | 72.4 | 24.47 | 1771.63 |  | 2214.5375
6.3 | CPOS | 17.02.040 | Chapisco com bianco | m² | 50 | 8.18 | 409 |  | 511.25
6.4 | CPOS | 17.02.120 | Emboço comum | m² | 50 | 16.24 | 812 |  | 1015
6.5 | CPOS | 17.02.220 | Reboco | m² | 50 | 10.06 | 503 |  | 628.75
6.6 | CPOS | 25.02.020 | Porta de entrada de abrir em alumínio, sob medida | m² | 3.36 | 771.11 | 2590.93 |  | 3238.6625
6.7 | CPOS | 23.13.020 | Porta lisa de madeira, interna, resistente a umidade "PIM RU", para acabamento em pintura, padrão dimensional médio/pesado, com ferragens, completo | un | 27 | 472.63 | 12761.01 |  | 15951.2625
6.8 | CPOS | 25.01.380 | Caixilho em alumínio de correr com vidro - branco | m² | 67.36 | 640.15 | 43120.5 |  | 53900.625
6.9 | CPOS | 23.08.040 | Armário/gabinete embutido em MDF sob medida, revestido em laminado melamínico, com portas e prateleiras | m² | 9 | 1558.43 | 14025.87 |  | 17532.3375
6.10 | CPOS | 44.04.030 | Prateleira em granito com espessura de 2 cm | m² | 2.04 | 367.38 | 749.46 |  | 936.825
6.11 | CPOS | 97.05.140 | Suporte de perfil metálico galvanizado | kg | 34 | 15.81 | 537.54 |  | 671.925
6.12 | CPOS | 25.01.020 | Caixilho em alumínio fixo, sob medida | m² | 58.8 | 561.53 | 33017.96 |  | 41272.45
6.13 | CPOS | 26.02.040 | Vidro temperado incolor de 8 mm | m² | 58.8 | 170.34 | 10015.99 |  | 12519.9875
6.14 | CPOS | 28.20.600 | Fechadura de centro com cilindro para porta em vidro temperado | un | 26 | 121.98 | 3171.48 |  | 3964.35
6.15 | CPOS | 28.20.220 | Dobradiça inferior para porta de vidro temperado | un | 26 | 60.77 | 1580.02 |  | 1975.025
6.16 | CPOS | 28.20.230 | Dobradiça superior para porta de vidro temperado | un | 26 | 66.1 | 1718.6 |  | 2148.25
Subtotal | [8 empty] | 159683.675
|  | 7.0 | REDE E TELEFONIA
7.1 | SINAPI | 97622 | DEMOLIÇÃO DE ALVENARIA DE BLOCO FURADO, DE FORMA MANUAL, SEM REAPROVEITAMENTO | m³ | 2.1 | 52.06 | 109.33 |  | 136.6625
7.2 | CPOS | 38.19.030 | Eletroduto de PVC corrugado flexível leve, diâmetro externo de 25 mm | m | 120 | 13.16 | 1579.2 |  | 1974
7.3 | SINAPI | 93142 | Ponto de tomada incluindo tomada (2 módulos) 10A/250V, caixa elétrica, eletroduto, cabo, rasgo, quebra e chumbamento AF_01/2016 | unid. | 5 | 148.93 | 744.65 |  | 930.8125
7.4 | CPOS | 40.04.080 | Tomada para telefone 4P, padrão TELEBRÁS, com placa | cj | 5 | 23.76 | 118.8 |  | 148.5
7.5 | CPOS | 39.11.020 | Cabo telefônico CI, com 10 pares de 0,50 mm, para centrais telefônicas, equipamentos e rede interna | m | 120 | 8.64 | 1036.8 |  | 1296
7.6 | CPOS | 40.04.096 | Tomada RJ 45 para rede de dados, com placa | un | 5 | 53.6 | 268 |  | 335
7.7 | CPOS | 39.18.120 | Cabo para rede U/UTP 23 AWG com 4 pares - categoria 6A | m | 120 | 16.08 | 1929.6 |  | 2412
Subtotal | [8 empty] | 7232.975
|  | 7.0 | PINTURA / MASSA
ESQUADRIAS
7.1 | CPOS | 33.11.050 | Esmalte à base água em superfície metálica, inclusive preparo | m² | 259.04 | 32.38 | 8387.72 |  | 10484.65
7.2 | CPOS | 33.12.011 | Esmalte à base de água em madeira, inclusive preparo | m² | 90.72 | 32.65 | 2962.01 |  | 3702.5125
INTERNA
7.3 | CPOS | 03.10.140 | Remoção de pintura em massa com lixamento | m² | 855.3 | 4.25 | 3635.03 |  | 4543.7875
7.4 | CPOS | 33.10.041 | Esmalte à base de água em massa, inclusive preparo | m² | 855.3 | 23.97 | 20501.54 |  | 25626.925
7.5 | CPOS | 33.10.020 | Tinta látex em massa, inclusive preparo | m² | 855.3 | 21.01 | 17969.85 |  | 22462.3125
7.6 | CPOS | 33.02.060 | Massa corrida a base de PVA | m² | 855.3 | 10.66 | 9117.5 |  | 11396.875
Subtotal | [8 empty] | 78217.0625
|  | 8.0 | LIMPEZA DA OBRA
8.1 | CPOS | 05.07.040 | Remoção de entulho separado de obra com caçamba metálica - terra, alvenaria, concreto, argamassa, madeira, papel, plástico ou metal | m³ | 50 | 89.28 | 4464 |  | 5580
8.2 | CPOS | 55.01.020 | Limpeza final da obra | m² | 80 | 11.04 | 883.2 |  | 1104
Subtotal | [8 empty] | 6684
|  | TOTAL GERAL | [6 empty] | 796184.55

## cronograma
CRONOGRAMA FISICO-FINANCEIRO
Obra: | Reforma do Setor de Clínica Médica do Hospital e Maternidade Municipal Dr. Acílio Carreon Garcia
Endereço | Rua Arístides Bassora, 301 - Centro
ITEM | DESCRIÇÃO / TEMPO DE DURAÇÃO | VALOR TOTAL | 1º MÊS |  | 2º MÊS |  | 3º MÊS |  | 4º MÊS |  | 5º MÊS |  | 6º MÊS
|  |  | 1ª Quinz. | 2ª Quinz. | 1ª Quinz. | 2ª Quinz. | 1ª Quinz. | 2ª Quinz. | 1ª Quinz. | 2ª Quinz. | 1ª Quinz. | 2ª Quinz. | 1ª Quinz. | 2ª Quinz.
01 | SERVIÇOS PRELIMINARES | 4574.2375
4574.2375
02 | RECUPERAÇÃO TRINCAS, REFORÇO ESTRUTURAL E TRATAMENTO DE JUNTAS | 7902.875
|  |  | 5268.5833 | 2634.2917
03 | PISO E REVESTIMENTOS | 235032.4875
|  |  |  | 47006.4975 | 47006.4975 | 47006.4975 | 47006.4975 | 47006.4975
04 | INSTALAÇÕES HIDRAÚLICAS | 182874.3
[6 empty] | 60958.1 | 60958.1 | 60958.1
05 | INSTALAÇÕES ELÉTRICAS | 113982.9375
[9 empty] | 37994.3125 | 37994.3125 | 37994.3125
06 | ESQUADRIAS E MOBILIÁRIO | 159683.675
[10 empty] | 53227.8917 | 53227.8917 | 53227.8917
07 | REDE E TELEFONIA | 7232.975
7232.975
08 | PINTURA / MASSA | 78217.0625
[13 empty] | 39108.5312 | 39108.5312
09 | LIMPEZA DA OBRA | 6684
6684
|  | 796184.55 | 59483.61 |  | 154971.095 |  | 215929.195 |  | 129216.5167 |  | 151683.0708 |  | 84901.0625
|  |  | 59483.61 |  | 214454.705 |  | 430383.9 |  | 559600.4167 |  | 711283.4875
| TOTAL GERAL C/ BDI 25% | [11 empty] | 796184.55

## Plan2 (hidden)
SIM
NÃO